## itg12_lineas
cd | alim | localiza | material | aislacion | seccion | hilos | fecha | longitud | fase | Corriente | id | TRAMOS
ITG | ITG12 | A | AA | D | 35 | 3 | 20091201 | 81.96 | 4 |  | 1 | 34
ITG | ITG12 | A | AA | D | 35 | 3 | 20091202 | 11.42 | 4 |  | 2 | 5
ITG | ITG12 | A | AA | D | 70 | 3 | 20091203 | 402.75 | 4 |  | 3 | 12
GHN | GHN4 | A | AA | D | 35 | 3 | 20091201 | 173.49 | 4 |  | 4 | 10
ITG | ITG12 | A | AA | D | 35 | 3 | 20220922 | 376.51 | 4 |  | 5 | 30
ITG | ITG12 | A | AA | D | 70 | 3 | 20091203 | 107.13 | 4 |  | 6 | 12
ITG | ITG12 | A | AA | D | 150 | 3 | 20121018 | 6.9 | 4 |  | 7 | 5
ITG | ITG12 | A | AA | D | 35 | 1 | 20091201 | 105.25 | 3 |  | 8 | 9
ITG | ITG12 | A | AA | D | 35 | 3 | 20091202 | 377.64 | 4 |  | 9 | 22
GHN | GHN4 | A | AA | D | 35 | 3 | 20230207 | 55.97 | 4 |  | 10 | 10
ITG | ITG12 | A | AA | D | 35 | 3 | 20091202 | 162.68 | 4 |  | 11 | 50
ITG | ITG12 | A | AA | D | 35 | 3 | 20230122 | 599.27 | 4 |  | 12 | 30
ITG | ITG12 | A | AA | D | 150 | 3 | 20091202 | 30.89 | 4 |  | 13 | 4
ITG | ITG12 | A | AA | D | 70 | 3 | 20091202 | 342.09 | 4 |  | 14 | 17
ITG | ITG12 | A | AA | D | 70 | 3 | 20091203 | 124.02 | 4 |  | 15 | 6
ITG | ITG12 | A | AA | D | 70 | 3 | 20230122 | 16.23 | 4 |  | 16 | 6
ITG | ITG12 | A | AA | D | 35 | 3 | 20111125 | 6.42 | 4 |  | 17 | 6
ITG | ITG12 | A | AA | D | 35 | 1 | 20091201 | 295.97 | 2 |  | 18 | 33
ITG | ITG12 | A | AA | D | 35 | 3 | 20091202 | 25.15 | 4 |  | 19 | 55
ITG | ITG12 | A | AA | D | 70 | 3 | 20091202 | 103.29 | 4 |  | 20 | 22
ITG | ITG12 | A | AA | D | 35 | 3 | 20091202 | 600.19 | 4 |  | 21 | 55
ITG | ITG12 | A | AA | D | 35 | 1 | 20091203 | 382.68 | 2 |  | 22 | 12
ITG | ITG12 | A | AA | D | 35 | 3 | 20220921 | 11.85 | 4 |  | 23 | 23
ITG | ITG12 | A | AA | D | 35 | 3 | 20091202 | 259.08 | 4 |  | 24 | 54
ITG | ITG12 | A | AA | D | 150 | 3 | 20121018 | 742.52 | 4 |  | 25 | 5
ITG | ITG12 | A | AA | D | 70 | 3 | 20120215 | 240.13 | 4 |  | 26 | 20
GHN | GHN4 | A | AA | D | 35 | 3 | 20091201 | 59.03 | 4 |  | 27 | 10
ITG | ITG12 | A | AA | D | 35 | 1 | 20091202 | 141.03 | 2 |  | 28 | 22
ITG | ITG12 | S | AA | A | 240 | 3 | 20091202 | 39.23 | 4 |  | 29 | 13
GHN | GHN4 | A | AA | D | 35 | 3 | 20091201 | 163.62 | 4 |  | 30 | 36
ITG | ITG12 | A | AA | D | 70 | 3 | 20091203 | 61.58 | 4 |  | 31 | 12
ITG | ITG12 | A | AA | PO | 70 | 3 | 20230814 | 523.23 | 4 |  | 32 | 46
ITG | ITG12 | A | AA | D | 35 | 3 | 20091203 | 112.53 | 4 |  | 33 | 12
ITG | ITG12 | A | AA | D | 70 | 3 | 20091203 | 135.81 | 4 |  | 34 | 12
ITG | ITG12 | A | AA | D | 35 | 3 | 20091202 | 131.47 | 4 |  | 35 | 22
ITG | ITG12 | A | AA | D | 35 | 1 | 20091201 | 160.65 | 2 |  | 36 | 33
ITG | ITG12 | A | AA | D | 35 | 3 | 20091202 | 387.94 | 4 |  | 37 | 55
ITG | ITG12 | A | AA | D | 35 | 3 | 20091202 | 23.81 | 4 |  | 38 | 17
ITG | ITG12 | A | AA | D | 35 | 3 | 20220922 | 461.78 | 4 |  | 39 | 30
ITG | ITG12 | A | AA | D | 70 | 3 | 20091203 | 80.77 | 4 |  | 40 | 6
ITG | ITG12 | A | AA | D | 35 | 3 | 20091201 | 116.88 | 4 |  | 41 | 9
ITG | ITG12 | A | AA | D | 150 | 3 | 20230122 | 78.19 | 4 |  | 42 | 6
GHN | GHN4 | A | AA | D | 16 | 1 | 20091203 | 110.48 | 2 |  | 43 | 38
ITG | ITG12 | A | AA | D | 35 | 3 | 20120528 | 27.45 | 4 |  | 44 | 46
GHN | GHN4 | A | AA | D | 35 | 1 | 20140421 | 407.05 | 2 |  | 45 | 38
ITG | ITG12 | A | AA | D | 70 | 3 | 20091203 | 6.19 | 4 |  | 46 | 12
ITG | ITG12 | A | AA | D | 70 | 3 | 20091202 | 35.73 | 4 |  | 47 | 17
ITG | ITG12 | A | AA | D | 70 | 3 | 20091202 | 1083.44 | 4 |  | 48 | 19
ITG | ITG12 | A | AA | D | 70 | 3 | 20120215 | 58.79 | 4 |  | 49 | 20
ITG | ITG12 | A | AA | D | 35 | 1 | 20230122 | 376.99 | 3 |  | 50 | 26
ITG | ITG12 | A | AA | D | 70 | 3 | 20120529 | 79.27 | 4 |  | 51 | 16
ITG | ITG12 | A | AA | D | 150 | 3 | 20121018 | 18.89 | 4 |  | 52 | 6
GHN | GHN4 | A | AA | D | 35 | 3 | 20091203 | 249.39 | 4 |  | 53 | 38
ITG | ITG12 | A | AA | D | 35 | 3 | 20091201 | 565.13 | 4 |  | 54 | 9
ITG | ITG12 | A | AA | D | 35 | 3 | 20111130 | 936.07 | 4 |  | 55 | 8
ITG | ITG12 | A | AA | D | 150 | 3 | 20091202 | 16.23 | 4 |  | 56 | 13
ITG | ITG12 | A | AA | D | 35 | 3 | 20091201 | 375.05 | 4 |  | 57 | 9
GHN | GHN4 | A | AA | D | 35 | 1 | 20180510 | 339.27 | 2 |  | 58 | 11
ITG | ITG12 | A | AA | D | 70 | 3 | 20091202 | 101.24 | 4 |  | 59 | 18
ITG | ITG12 | A | AA | D | 35 | 3 | 20220922 | 4.94 | 4 |  | 60 | 30
GHN | GHN4 | A | AA | D | 35 | 1 | 20140421 | 268.66 | 2 |  | 61 | 40
GHN | GHN4 | A | AA | D | 35 | 3 | 20091201 | 64.1 | 4 |  | 62 | 36
ITG | ITG12 | A | AA | D | 150 | 3 | 20091202 | 485.47 | 4 |  | 63 | 4
GHN | GHN4 | A | AA | D | 35 | 3 | 20091201 | 25.6 | 4 |  | 64 | 10
ITG | ITG12 | A | AA | D | 35 | 3 | 20091201 | 8.04 | 4 |  | 65 | 9
GHN | GHN4 | A | AA | D | 35 | 3 | 20091203 | 314.94 | 4 |  | 66 | 39
ITG | ITG12 | A | AA | D | 70 | 3 | 20091203 | 138.8 | 4 |  | 67 | 12
ITG | ITG12 | A | AA | D | 35 | 3 | 20091202 | 12.42 | 4 |  | 68 | 14
ITG | ITG12 | A | AA | D | 35 | 3 | 20220922 | 137.26 | 4 |  | 69 | 30
ITG | ITG12 | A | AA | D | 35 | 3 | 20091202 | 135.02 | 4 |  | 70 | 22
ITG | ITG12 | A | AA | D | 70 | 3 | 20091202 | 65.92 | 4 |  | 71 | 46
ITG | ITG12 | A | AA | D | 35 | 3 | 20091202 | 13.87 | 4 |  | 72 | 25
ITG | ITG12 | A | AA | D | 35 | 3 | 20091202 | 77.97 | 4 |  | 73 | 22
GHN | GHN4 | A | AA | D | 35 | 3 | 20091201 | 150.13 | 4 |  | 74 | 10
ITG | ITG12 | A | AA | D | 35 | 3 | 20091201 | 514.54 | 4 |  | 75 | 9
ITG | ITG12 | A | AA | D | 35 | 3 | 20091201 | 74.63 | 4 |  | 76 | 9
ITG | ITG12 | A | AA | D | 35 | 1 | 20230122 | 3.73 | 3 |  | 77 | 25
ITG | ITG12 | A | AA | D | 35 | 3 | 20091201 | 311.27 | 4 |  | 78 | 34
ITG | ITG12 | A | AA | D | 35 | 3 | 20091203 | 59.81 | 4 |  | 79 | 12
ITG | ITG12 | A | AA | D | 70 | 3 | 20091203 | 495.83 | 4 |  | 80 | 6
ITG | ITG12 | A | AA | D | 150 | 3 | 20091202 | 262.79 | 4 |  | 81 | 13
ITG | ITG12 | A | AA | D | 70 | 3 | 20091203 | 46.86 | 4 |  | 82 | 6
GHN | GHN4 | A | AA | D | 35 | 3 | 20091201 | 304.79 | 4 |  | 83 | 10
ITG | ITG12 | A | AA | D | 35 | 3 | 20091202 | 99.11 | 4 |  | 84 | 22
ITG | ITG12 | A | AA | D | 70 | 3 | 20091202 | 393.9 | 4 |  | 85 | 19
ITG | ITG12 | A | AA | D | 35 | 1 | 20230210 | 61.91 | 3 |  | 86 | 26
ITG | ITG12 | A | AA | D | 35 | 3 | 20091202 | 413.13 | 4 |  | 87 | 46
ITG | ITG12 | A | AA | D | 35 | 3 | 20091202 | 173.46 | 4 |  | 88 | 55
ITG | ITG12 | A | AA | D | 150 | 3 | 20091202 | 68.2 | 4 |  | 89 | 16
ITG | ITG12 | A | AA | D | 70 | 3 | 20091202 | 331.26 | 4 |  | 90 | 19
GHN | GHN4 | A | AA | D | 35 | 3 | 20091201 | 297.88 | 4 |  | 91 | 36
ITG | ITG12 | A | AA | D | 35 | 3 | 20091202 | 10.64 | 4 |  | 92 | 19
ITG | ITG12 | A | AA | D | 70 | 3 | 20091203 | 382.17 | 4 |  | 93 | 6
ITG | ITG12 | A | AA | D | 35 | 3 | 20091201 | 91.34 | 4 |  | 94 | 9
ITG | ITG12 | A | AA | D | 35 | 3 | 20120528 | 21.23 | 4 |  | 95 | 15
ITG | ITG12 | A | AA | D | 150 | 3 | 20091202 | 268.3 | 4 |  | 96 | 13
ITG | ITG12 | S | AA | A | 240 | 3 | 20160519 | 1.98 | 4 |  | 97 | 0
ITG | ITG12 | A | AA | D | 35 | 3 | 20091201 | 15.73 | 4 |  | 98 | 32
ITG | ITG12 | A | AA | D | 35 | 1 | 20120529 | 38.66 | 1 |  | 99 | 56
GHN | GHN4 | A | AA | D | 35 | 3 | 20180516 | 722.33 | 4 |  | 100 | 38
ITG | ITG12 | A | AA | D | 70 | 3 | 20091202 | 99.22 | 4 |  | 101 | 16
ITG | ITG12 | A | AA | D | 70 | 3 | 20091203 | 69.02 | 4 |  | 102 | 6
ITG | ITG12 | A | AA | D | 70 | 3 | 20091202 | 81.18 | 4 |  | 103 | 16
ITG | ITG12 | A | AA | D | 70 | 3 | 20091203 | 658.87 | 4 |  | 104 | 41
ITG | ITG12 | A | AA | D | 70 | 3 | 20091203 | 627.16 | 4 |  | 105 | 12
ITG | ITG12 | A | AA | D | 70 | 3 | 20091202 | 110.99 | 4 |  | 106 | 18
ITG | ITG12 | A | AA | D | 150 | 3 | 20091202 | 47.49 | 4 |  | 107 | 5
ITG | ITG12 | A | AA | D | 150 | 3 | 20091202 | 331.25 | 4 |  | 108 | 15
ITG | ITG12 | A | AA | D | 35 | 1 | 20121018 | 16.68 | 3 |  | 109 | 6
GHN | GHN4 | A | AA | D | 35 | 1 | 20140421 | 4.89 | 2 |  | 110 | 37
ITG | ITG12 | A | AA | D | 35 | 3 | 20091202 | 36.77 | 4 |  | 111 | 45
ITG | ITG12 | A | AA | D | 150 | 3 | 20091202 | 133.05 | 4 |  | 112 | 5
GHN | GHN4 | A | AA | D | 35 | 3 | 20091201 | 80.02 | 4 |  | 113 | 10
ITG | ITG12 | A | AA | D | 150 | 3 | 20091202 | 36.89 | 4 |  | 114 | 15
ITG | ITG12 | A | AA | D | 70 | 3 | 20091202 | 47.4 | 4 |  | 115 | 16
GHN | GHN4 | A | AA | D | 35 | 1 | 20180510 | 227 | 3 |  | 116 | 37
ITG | ITG12 | A | AA | D | 35 | 3 | 20091202 | 90.14 | 4 |  | 117 | 21
ITG | ITG12 | A | AA | D | 35 | 3 | 20220922 | 462.24 | 4 |  | 118 | 30
ITG | ITG12 | A | AA | D | 35 | 3 | 20091202 | 28.41 | 4 |  | 119 | 15
ITG | ITG12 | A | AA | D | 35 | 3 | 20091202 | 17.01 | 4 |  | 120 | 22
ITG | ITG12 | A | AA | D | 35 | 1 | 20230122 | 206.49 | 3 |  | 121 | 26
ITG | ITG12 | A | AA | D | 150 | 3 | 20121018 | 72.99 | 4 |  | 122 | 5
ITG | ITG12 | A | AA | D | 35 | 3 | 20091201 | 111.68 | 4 |  | 123 | 9
ITG | ITG12 | A | AA | D | 35 | 1 | 20091201 | 275.6 | 3 |  | 124 | 9
ITG | ITG12 | A | AA | D | 35 | 1 | 20230122 | 29.78 | 3 |  | 125 | 26
ITG | ITG12 | A | AA | D | 70 | 3 | 20091203 | 151.78 | 4 |  | 126 | 12
ITG | ITG12 | A | AA | D | 70 | 3 | 20091202 | 376.14 | 4 |  | 127 | 17
GHN | GHN4 | A | AA | D | 35 | 3 | 20091201 | 54.4 | 4 |  | 128 | 36
GHN | GHN4 | A | AA | D | 70 | 3 | 20091203 | 91.59 | 4 |  | 129 | 11
ITG | ITG12 | A | AA | D | 150 | 3 | 20160519 | 22.33 | 4 |  | 130 | 2
ITG | ITG12 | A | AA | D | 70 | 3 | 20091203 | 12.67 | 4 |  | 131 | 12
GHN | GHN4 | A | AA | D | 70 | 3 | 20091203 | 134.42 | 4 |  | 132 | 11
GHN | GHN4 | A | AA | D | 35 | 3 | 20091201 | 176.81 | 4 | -9.2234e+18 | 133 | 10
ITG | ITG12 | A | AA | D | 35 | 3 | 20091201 | 705.08 | 4 |  | 134 | 32
ITG | ITG12 | A | AA | D | 35 | 3 | 20091202 | 62.11 | 4 |  | 135 | 54
ITG | ITG12 | A | AA | D | 3 | 1 | 20091201 | 303.64 | 3 |  | 136 | 9
GHN | GHN4 | A | AA | D | 35 | 3 | 20091201 | 60.38 | 4 |  | 137 | 10
ITG | ITG12 | A | AA | D | 150 | 3 | 20091202 | 91.2 | 4 |  | 138 | 15
ITG | ITG12 | A | AA | D | 35 | 3 | 20091202 | 13.32 | 4 |  | 139 | 15
ITG | ITG12 | A | AA | D | 35 | 3 | 20091202 | 219.65 | 4 |  | 140 | 50
ITG | ITG12 | A | AA | D | 35 | 1 | 20091201 | 582.99 | 1 |  | 141 | 8
ITG | ITG12 | A | AA | D | 35 | 3 | 20091201 | 6.86 | 4 |  | 142 | 9
ITG | ITG12 | A | AA | D | 70 | 3 | 20120528 | 74.91 | 4 |  | 143 | 51
ITG | ITG12 | A | AA | D | 35 | 1 | 20091203 | 327.91 | 2 |  | 144 | 43
ITG | ITG12 | A | AA | D | 35 | 3 | 20091202 | 27.77 | 4 |  | 145 | 53
ITG | ITG12 | A | AA | D | 35 | 3 | 20091202 | 593.24 | 4 |  | 146 | 25
ITG | ITG12 | A | AA | D | 35 | 1 | 20091203 | 410.68 | 1 |  | 147 | 42
ITG | ITG12 | A | AA | D | 35 | 3 | 20091202 | 15.58 | 4 |  | 148 | 17
ITG | ITG12 | A | AA | D | 35 | 1 | 20091201 | 484.06 | 2 |  | 149 | 9
GHN | GHN4 | A | AA | PO | 185 | 3 | 20210916 | 340.55 | 4 |  | 150 | 10
ITG | ITG12 | A | AA | D | 70 | 3 | 20091203 | 47.38 | 4 |  | 151 | 6
ITG | ITG12 | A | AA | D | 35 | 3 | 20091201 | 91.34 | 4 |  | 152 | 34
ITG | ITG12 | A | AA | D | 35 | 1 | 20091201 | 459.57 | 2 |  | 153 | 33
ITG | ITG12 | A | AA | D | 70 | 3 | 20220922 | 4.85 | 4 |  | 154 | 6
ITG | ITG12 | A | AA | D | 35 | 3 | 20181106 | 354.19 | 4 |  | 155 | 8
GHN | GHN4 | A | AA | D | 35 | 3 | 20091201 | 120.2 | 4 |  | 156 | 10
ITG | ITG12 | A | AA | D | 35 | 1 | 20230122 | 514.99 | 3 |  | 157 | 26
ITG | ITG12 | A | AA | D | 150 | 3 | 20230122 | 164.57 | 4 |  | 158 | 5
ITG | ITG12 | A | AA | D | 70 | 3 | 20091202 | 212.03 | 4 |  | 159 | 16
ITG | ITG12 | A | AA | D | 35 | 1 | 20091203 | 10.14 | 1 |  | 160 | 12
ITG | ITG12 | A | AA | D | 35 | 3 | 20220921 | 15 | 4 |  | 161 | 23
ITG | ITG12 | A | AA | D | 35 | 3 | 20091201 | 114.92 | 4 |  | 162 | 9
ITG | ITG12 | A | AA | D | 35 | 3 | 20091202 | 176.96 | 4 |  | 163 | 15
ITG | ITG12 | A | AA | D | 35 | 3 | 20091202 | 83.27 | 4 |  | 164 | 21
GHN | GHN4 | A | AA | D | 35 | 3 | 20091201 | 208.75 | 4 |  | 165 | 10
ITG | ITG12 | A | AA | PO | 185 | 3 | 20220921 | 612.36 | 4 |  | 166 | 3
ITG | ITG12 | A | AA | D | 150 | 3 | 20091202 | 5.97 | 4 |  | 167 | 3
ITG | ITG12 | A | AA | D | 70 | 3 | 20091203 | 242.18 | 4 |  | 168 | 12
ITG | ITG12 | A | AA | D | 70 | 3 | 20091202 | 21.19 | 4 |  | 169 | 46
ITG | ITG12 | A | AA | PO | 185 | 3 | 20220921 | 77.84 | 4 |  | 170 | 3
ITG | ITG12 | A | AA | D | 35 | 3 | 20091201 | 18.4 | 4 |  | 171 | 8
GHN | GHN4 | A | AA | D | 35 | 3 | 20140421 | 38.82 | 4 |  | 172 | 10
ITG | ITG12 | A | AA | D | 35 | 3 | 20091202 | 18.7 | 4 |  | 173 | 5
ITG | ITG12 | A | AA | D | 35 | 3 | 20091202 | 183.86 | 4 |  | 174 | 5
ITG | ITG12 | A | AA | D | 35 | 3 | 20220921 | 37.5 | 4 |  | 175 | 23
GHN | GHN4 | A | AA | D | 35 | 3 | 20091201 | 74.61 | 4 |  | 176 | 10
ITG | ITG12 | A | AA | D | 35 | 3 | 20220921 | 6 | 4 |  | 177 | 2
ITG | ITG12 | A | AA | D | 35 | 3 | 20120529 | 88.5 | 4 |  | 178 | 50
ITG | ITG12 | A | AA | D | 35 | 3 | 20091202 | 29.58 | 4 |  | 179 | 48
ITG | ITG12 | A | AA | D | 70 | 3 | 20120528 | 12.53 | 4 |  | 180 | 16
ITG | ITG12 | A | AA | PO | 185 | 3 | 20230122 | 93.7 | 4 |  | 181 | 58
ITG | ITG12 | A | AA | D | 70 | 3 | 20091202 | 55.43 | 4 |  | 182 | 18
ITG | ITG12 | A | AA | D | 70 | 3 | 20091203 | 448.14 | 4 |  | 183 | 6
ITG | ITG12 | A | AA | D | 35 | 3 | 20091202 | 25.43 | 4 |  | 184 | 55
ITG | ITG12 | A | AA | D | 35 | 3 | 20091202 | 778.26 | 4 |  | 185 | 14
GHN | GHN4 | A | AA | D | 35 | 3 | 20091201 | 101.12 | 4 |  | 186 | 10
ITG | ITG12 | A | AA | D | 150 | 3 | 20120529 | 112.24 | 4 |  | 187 | 15
ITG | ITG12 | A | AA | D | 70 | 3 | 20091203 | 81.93 | 4 |  | 188 | 6
ITG | ITG12 | A | AA | D | 70 | 3 | 20091203 | 129.04 | 4 |  | 189 | 12
ITG | ITG12 | A | AA | D | 35 | 3 | 20091201 | 59.36 | 4 |  | 190 | 9
ITG | ITG12 | A | AA | D | 35 | 1 | 20091202 | 563.57 | 3 |  | 191 | 55
ITG | ITG12 | A | AA | D | 35 | 3 | 20091201 | 718.74 | 4 |  | 192 | 9
ITG | ITG12 | A | AA | D | 70 | 3 | 20121008 | 55.9 | 4 |  | 193 | 12
ITG | ITG12 | A | AA | D | 70 | 3 | 20091202 | 150 | 4 |  | 194 | 19
ITG | ITG12 | A | AA | D | 150 | 3 | 20091202 | 234.3 | 4 |  | 195 | 16
GHN | GHN4 | A | AA | D | 35 | 3 | 20180516 | 686.76 | 4 |  | 196 | 38
ITG | ITG12 | A | AA | D | 150 | 3 | 20091202 | 66.16 | 4 |  | 197 | 5
ITG | ITG12 | A | AA | D | 70 | 3 | 20091202 | 72.31 | 4 |  | 198 | 16
ITG | ITG12 | A | AA | D | 70 | 3 | 20091202 | 372.23 | 4 |  | 199 | 19
ITG | ITG12 | A | AA | D | 70 | 3 | 20171106 | 68.58 | 4 |  | 200 | 21
ITG | ITG12 | A | AA | D | 35 | 1 | 20091202 | 294.57 | 2 |  | 201 | 44
ITG | ITG12 | A | AA | D | 70 | 3 | 20091203 | 446.08 | 4 |  | 202 | 6
GHN | GHN4 | A | AA | D | 35 | 3 | 20091201 | 132.34 | 4 |  | 203 | 10
ITG | ITG12 | A | AA | D | 150 | 3 | 20091202 | 76.08 | 4 |  | 204 | 14
ITG | ITG12 | A | AA | D | 150 | 3 | 20091202 | 207.46 | 4 |  | 205 | 5
GHN | GHN4 | A | AA | D | 35 | 3 | 20091201 | 101.99 | 4 |  | 206 | 36
ITG | ITG12 | A | AA | D | 150 | 3 | 20230122 | 6.05 | 4 |  | 207 | 4
GHN | GHN4 | A | AA | D | 35 | 3 | 20091201 | 31.67 | 4 |  | 208 | 10
ITG | ITG12 | A | AA | D | 35 | 3 | 20091202 | 9.83 | 4 |  | 209 | 25
ITG | ITG12 | A | AA | D | 70 | 3 | 20120215 | 407.54 | 4 |  | 210 | 20
ITG | ITG12 | A | AA | D | 35 | 3 | 20091201 | 5.07 | 4 |  | 211 | 9
ITG | ITG12 | A | AA | D | 35 | 3 | 20220921 | 53.48 | 4 |  | 212 | 23
ITG | ITG12 | A | AA | D | 35 | 1 | 20220922 | 4.14 | 2 |  | 213 | 6
ITG | ITG12 | A | AA | D | 70 | 3 | 20120528 | 113.81 | 4 |  | 214 | 16
ITG | ITG12 | A | AA | D | 35 | 1 | 20220922 | 156 | 2 |  | 215 | 29
GHN | GHN4 | A | AA | D | 35 | 3 | 20180516 | 773.06 | 4 |  | 216 | 38
ITG | ITG12 | A | AA | D | 35 | 3 | 20091201 | 92.51 | 4 |  | 217 | 9
ITG | ITG12 | A | AA | D | 35 | 3 | 20091202 | 254 | 4 |  | 218 | 19
ITG | ITG12 | A | AA | D | 150 | 3 | 20091202 | 93.52 | 4 |  | 219 | 13
ITG | ITG12 | A | AA | D | 35 | 3 | 20091201 | 83.28 | 4 |  | 220 | 8
ITG | ITG12 | A | AA | D | 35 | 1 | 20120529 | 201.36 | 1 |  | 221 | 57
ITG | ITG12 | A | AA | D | 70 | 3 | 20091202 | 411.81 | 4 |  | 222 | 17
ITG | ITG12 | A | AA | D | 70 | 3 | 20091203 | 188.11 | 4 |  | 223 | 12
ITG | ITG12 | A | AA | D | 150 | 3 | 20121018 | 161.76 | 4 |  | 224 | 5
ITG | ITG12 | A | AA | D | 35 | 3 | 20091202 | 445.94 | 4 |  | 225 | 22
ITG | ITG12 | A | AA | D | 35 | 3 | 20091201 | 736.74 | 4 |  | 226 | 34
ITG | ITG12 | A | AA | D | 35 | 1 | 20091202 | 32.44 | 1 |  | 227 | 21
ITG | ITG12 | A | AA | D | 70 | 3 | 20230122 | 66.74 | 4 |  | 228 | 6
ITG | ITG12 | A | AA | D | 35 | 3 | 20091201 | 454.61 | 4 |  | 229 | 9
ITG | ITG12 | A | AA | D | 35 | 1 | 20220922 | 114 | 2 |  | 230 | 29
GHN | GHN4 | A | AA | D | 70 | 3 | 20091203 | 752.01 | 4 |  | 231 | 11
GHN | GHN4 | A | AA | D | 35 | 3 | 20091201 | 37.44 | 4 |  | 232 | 36
GHN | GHN4 | A | AA | D | 35 | 3 | 20091201 | 41.35 | 4 |  | 233 | 10
ITG | ITG12 | A | AA | D | 70 | 3 | 20091202 | 380 | 4 |  | 234 | 55
GHN | GHN4 | A | AA | D | 35 | 1 | 20180516 | 240.31 | 2 |  | 235 | 40
ITG | ITG12 | A | AA | D | 150 | 3 | 20091202 | 8.41 | 4 |  | 236 | 2
ITG | ITG12 | A | AA | D | 35 | 3 | 20111125 | 422.15 | 4 |  | 237 | 8
ITG | ITG12 | A | AA | D | 150 | 3 | 20120529 | 38.92 | 4 |  | 238 | 49
ITG | ITG12 | A | AA | D | 150 | 3 | 20220812 | 5.89 | 4 |  | 239 | 1
ITG | ITG12 | A | AA | D | 35 | 3 | 20091202 | 697.83 | 4 |  | 240 | 22
ITG | ITG12 | A | AA | D | 150 | 3 | 20220921 | 14.65 | 4 |  | 241 | 3
GHN | GHN4 | A | AA | D | 70 | 3 | 20091203 | 77.13 | 4 |  | 242 | 11
ITG | ITG12 | A | AA | D | 70 | 3 | 20091204 | 24.78 | 4 |  | 243 | 19
ITG | ITG12 | A | AA | D | 70 | 3 | 20091202 | 101.75 | 4 |  | 244 | 55
GHN | GHN4 | A | AA | PO | 185 | 3 | 20210916 | 10.66 | 4 |  | 245 | 10
GHN | GHN4 | A | AA | D | 35 | 3 | 20091201 | 109.11 | 4 |  | 246 | 10
ITG | ITG12 | A | AA | D | 35 | 1 | 20121018 | 164.28 | 3 |  | 247 | 26
ITG | ITG12 | A | AA | D | 35 | 3 | 20091202 | 158.29 | 4 |  | 248 | 55
ITG | ITG12 | A | AA | D | 150 | 3 | 20091202 | 79.93 | 4 |  | 249 | 14
ITG | ITG12 | A | AA | D | 35 | 3 | 20120528 | 216.84 | 4 |  | 250 | 16
ITG | ITG12 | A | AA | D | 35 | 3 | 20091202 | 233.7 | 4 |  | 251 | 52
ITG | ITG12 | A | AA | D | 35 | 1 | 20091203 | 417.39 | 1 |  | 252 | 42
ITG | ITG12 | A | AA | D | 150 | 3 | 20220921 | 98.45 | 4 |  | 253 | 2
GHN | GHN4 | A | AA | PO | 185 | 3 | 20230210 | 94.82 | 4 |  | 254 | 10
ITG | ITG12 | A | AA | D | 70 | 3 | 20120528 | 63.23 | 4 |  | 255 | 17
ITG | ITG12 | A | AA | D | 35 | 3 | 20220922 | 12.74 | 4 |  | 256 | 30
ITG | ITG12 | A | AA | D | 35 | 3 | 20230122 | 218.37 | 4 |  | 257 | 28
ITG | ITG12 | A | AA | PO | 185 | 3 | 20230122 | 26.07 | 4 |  | 258 | 6
ITG | ITG12 | A | AA | D | 150 | 3 | 20091202 | 177.88 | 4 |  | 259 | 5
ITG | ITG12 | A | AA | D | 35 | 3 | 20091201 | 432.31 | 4 |  | 260 | 9
ITG | ITG12 | A | AA | D | 70 | 3 | 20091202 | 7.49 | 4 |  | 261 | 19
ITG | ITG12 | A | AA | D | 35 | 3 | 20091201 | 386.1 | 4 |  | 262 | 35
ITG | ITG12 | A | AA | D | 150 | 3 | 20091202 | 236.32 | 4 |  | 263 | 14
GHN | GHN4 | A | AA | D | 35 | 3 | 20091203 | 8.2 | 4 |  | 264 | 38
ITG | ITG12 | A | AA | D | 35 | 1 | 20201211 | 25.22 | 1 |  | 265 | 54
GHN | GHN4 | A | AA | D | 35 | 3 | 20091201 | 250.4 | 4 |  | 266 | 10
GHN | GHN4 | A | AA | D | 35 | 3 | 20140421 | 269.06 | 4 |  | 267 | 10
ITG | ITG12 | A | AA | D | 35 | 3 | 20220921 | 113.79 | 4 |  | 268 | 23
ITG | ITG12 | A | AA | D | 150 | 3 | 20091202 | 405.79 | 4 |  | 269 | 4
ITG | ITG12 | A | AA | D | 35 | 3 | 20091202 | 1020.28 | 4 |  | 270 | 22
ITG | ITG12 | A | AA | D | 35 | 3 | 20091201 | 401.81 | 4 |  | 271 | 9
GHN | GHN4 | A | AA | D | 35 | 3 | 20091201 | 49.75 | 4 |  | 272 | 36
ITG | ITG12 | A | AA | D | 35 | 3 | 20091202 | 501.6 | 4 |  | 273 | 22
ITG | ITG12 | A | AA | D | 35 | 1 | 20230122 | 66.27 | 3 |  | 274 | 27
ITG | ITG12 | A | AA | D | 150 | 3 | 20091202 | 204.65 | 4 |  | 275 | 14
ITG | ITG12 | A | AA | D | 35 | 3 | 20091201 | 79.92 | 4 |  | 276 | 9
ITG | ITG12 | A | AA | D | 35 | 1 | 20091201 | 7.67 | 2 |  | 277 | 32
ITG | ITG12 | A | AA | D | 35 | 3 | 20220922 | 438.65 | 4 |  | 278 | 30
ITG | ITG12 | A | AA | D | 35 | 3 | 20120215 | 155.4 | 4 |  | 279 | 20
ITG | ITG12 | A | AA | D | 35 | 3 | 20091202 | 60.18 | 4 |  | 280 | 19
ITG | ITG12 | A | AA | D | 35 | 1 | 20091201 | 235.82 | 3 |  | 281 | 9
ITG | ITG12 | A | AA | D | 35 | 3 | 20091202 | 6.67 | 4 |  | 282 | 21
ITG | ITG12 | A | AA | D | 35 | 3 | 20091202 | 332.68 | 4 |  | 283 | 55
ITG | ITG12 | A | AA | D | 35 | 3 | 20141210 | 92.81 | 4 |  | 284 | 12
ITG | ITG12 | A | AA | D | 70 | 3 | 20120215 | 399.96 | 4 |  | 285 | 20
ITG | ITG12 | A | AA | D | 35 | 3 | 20091202 | 16.51 | 4 |  | 286 | 15
ITG | ITG12 | A | AA | D | 35 | 1 | 20230122 | 152.63 | 3 |  | 287 | 26
ITG | ITG12 | A | AA | D | 35 | 1 | 20091202 | 771.58 | 3 |  | 288 | 55
ITG | ITG12 | A | AA | D | 150 | 3 | 20120528 | 16.57 | 4 |  | 289 | 14
ITG | ITG12 | A | AA | D | 150 | 3 | 20091202 | 61 | 4 |  | 290 | 16
GHN | GHN4 | A | AA | D | 35 | 3 | 20091201 | 149.31 | 4 |  | 291 | 36
ITG | ITG12 | A | AA | D | 35 | 1 | 20120215 | 740.4 | 2 |  | 292 | 20
ITG | ITG12 | A | AA | D | 150 | 3 | 20091202 | 4.48 | 4 |  | 293 | 4
ITG | ITG12 | A | AA | D | 150 | 3 | 20091202 | 78.43 | 4 |  | 294 | 15
ITG | ITG12 | A | AA | D | 35 | 3 | 20091201 | 284.7 | 4 |  | 295 | 9
ITG | ITG12 | A | AA | D | 35 | 3 | 20120215 | 319.62 | 4 |  | 296 | 20
GHN | GHN4 | A | AA | D | 35 | 3 | 20091201 | 51.21 | 4 |  | 297 | 10
ITG | ITG12 | A | AA | D | 35 | 1 | 20120529 | 1072.36 | 1 |  | 298 | 56
ITG | ITG12 | A | AA | D | 35 | 1 | 20091202 | 381.6 | 2 |  | 299 | 14
ITG | ITG12 | A | AA | D | 35 | 3 | 20121008 | 210.12 | 4 |  | 300 | 12
ITG | ITG12 | A | AA | D | 150 | 3 | 20091202 | 114.56 | 4 |  | 301 | 5
ITG | ITG12 | A | AA | D | 70 | 3 | 20091202 | 79.41 | 4 |  | 302 | 22
ITG | ITG12 | A | AA | D | 150 | 3 | 20091202 | 82.23 | 4 |  | 303 | 5
GHN | GHN4 | S | AA | A | 50 | 3 | 20091201 | 11.47 | 4 |  | 304 | 36
ITG | ITG12 | A | AA | D | 35 | 3 | 20220922 | 5.54 | 4 |  | 305 | 30
ITG | ITG12 | A | AA | D | 70 | 3 | 20091202 | 149.59 | 4 |  | 306 | 16
ITG | ITG12 | A | AA | D | 150 | 3 | 20220921 | 554.6 | 4 |  | 307 | 2
ITG | ITG12 | A | AA | D | 70 | 3 | 20091203 | 542.87 | 4 |  | 308 | 12
ITG | ITG12 | A | AA | D | 35 | 3 | 20091202 | 141.34 | 4 |  | 309 | 21
GHN | GHN4 | A | AA | D | 35 | 3 | 20091203 | 5.31 | 4 |  | 310 | 11
ITG | ITG12 | A | AA | D | 35 | 3 | 20091202 | 56.75 | 4 |  | 311 | 14
GHN | GHN4 | A | AA | D | 35 | 3 | 20091201 | 169.4 | 4 |  | 312 | 10
ITG | ITG12 | A | AA | D | 35 | 3 | 20091203 | 216.24 | 4 |  | 313 | 12
ITG | ITG12 | A | AA | D | 35 | 1 | 20091202 | 70.71 | 2 |  | 314 | 19
GHN | GHN4 | A | AA | D | 35 | 3 | 20091201 | 165.81 | 4 |  | 315 | 10
ITG | ITG12 | A | AA | D | 70 | 3 | 20091202 | 118.62 | 4 |  | 316 | 16
ITG | ITG12 | A | AA | D | 70 | 3 | 20230122 | 448 | 4 |  | 317 | 6
ITG | ITG12 | A | AA | D | 35 | 3 | 20091202 | 8.53 | 4 |  | 318 | 16
GHN | GHN4 | A | AA | D | 70 | 3 | 20091203 | 190.08 | 4 |  | 319 | 11
ITG | ITG12 | A | AA | D | 35 | 1 | 20180510 | 34.17 | 3 |  | 320 | 16
ITG | ITG12 | A | AA | D | 35 | 3 | 20091202 | 7.87 | 4 |  | 321 | 5
ITG | ITG12 | A | AA | D | 35 | 1 | 20091202 | 258.3 | 2 |  | 322 | 22
GHN | GHN4 | A | AA | D | 35 | 3 | 20091201 | 156.77 | 4 |  | 323 | 10
ITG | ITG12 | A | AA | D | 35 | 3 | 20091201 | 855.92 | 4 |  | 324 | 9
ITG | ITG12 | A | AA | D | 70 | 3 | 20120215 | 128.87 | 4 |  | 325 | 20
ITG | ITG12 | A | AA | D | 35 | 3 | 20091203 | 315.06 | 4 |  | 326 | 12
ITG | ITG12 | A | AA | D | 35 | 1 | 20120215 | 1496.92 | 3 |  | 327 | 20
ITG | ITG12 | A | AA | D | 150 | 3 | 20091202 | 94.72 | 4 |  | 328 | 4
ITG | ITG12 | A | AA | D | 35 | 3 | 20091201 | 6.33 | 4 |  | 329 | 32
ITG | ITG12 | A | AA | D | 35 | 3 | 20091202 | 15.68 | 4 |  | 330 | 15
GHN | GHN4 | A | AA | PO | 185 | 3 | 20210916 | 48.3 | 4 |  | 331 | 10
ITG | ITG12 | A | AA | D | 70 | 3 | 20091203 | 51.36 | 4 |  | 332 | 12
ITG | ITG12 | A | AA | D | 35 | 3 | 20091202 | 166.45 | 4 |  | 333 | 16
ITG | ITG12 | A | AA | D | 35 | 3 | 20091202 | 48.98 | 4 |  | 334 | 50
ITG | ITG12 | A | AA | D | 35 | 1 | 20120529 | 159.71 | 1 |  | 335 | 56
ITG | ITG12 | A | AA | D | 70 | 3 | 20091203 | 107.06 | 4 |  | 336 | 12
ITG | ITG12 | A | AA | D | 150 | 3 | 20230122 | 243.95 | 4 |  | 337 | 24
GHN | GHN4 | A | AA | D | 35 | 3 | 20091201 | 111.77 | 4 |  | 338 | 10
ITG | ITG12 | A | AA | D | 70 | 3 | 20091203 | 281.36 | 4 |  | 339 | 12
ITG | ITG12 | A | AA | D | 150 | 3 | 20230122 | 251.33 | 4 |  | 340 | 5
ITG | ITG12 | A | AA | D | 35 | 3 | 20220921 | 85.21 | 4 |  | 341 | 23
ITG | ITG12 | A | AA | D | 70 | 3 | 20091203 | 266.13 | 4 |  | 342 | 6
ITG | ITG12 | A | AA | D | 35 | 1 | 20120529 | 66.57 | 1 |  | 343 | 22
ITG | ITG12 | A | AA | D | 35 | 3 | 20091202 | 51.7 | 4 |  | 344 | 15
ITG | ITG12 | A | AA | D | 35 | 1 | 20121018 | 910.16 | 3 |  | 345 | 26
ITG | ITG12 | A | AA | D | 70 | 3 | 20091203 | 344.42 | 4 |  | 346 | 12
ITG | ITG12 | A | AA | D | 35 | 3 | 20091201 | 1058.94 | 4 |  | 347 | 9
ITG | ITG12 | A | AA | D | 35 | 3 | 20111125 | 252.93 | 4 |  | 348 | 8
ITG | ITG12 | A | AA | D | 70 | 3 | 20091202 | 347.62 | 4 |  | 349 | 22
ITG | ITG12 | A | AA | D | 70 | 3 | 20120215 | 87.9 | 4 |  | 350 | 20
ITG | ITG12 | A | AA | D | 150 | 3 | 20120604 | 688.42 | 4 |  | 351 | 14
ITG | ITG12 | S | AA | A | 240 | 3 | 20220812 | 15.72 | 4 |  | 352 | 1
ITG | ITG12 | A | AA | PO | 185 | 3 | 20230122 | 6.29 | 4 |  | 353 | 5
ITG | ITG12 | A | AA | D | 70 | 3 | 20091202 | 136.34 | 4 |  | 354 | 16
ITG | ITG12 | A | AA | D | 35 | 3 | 20091201 | 83.68 | 4 |  | 355 | 9
ITG | ITG12 | A | AA | D | 3 | 1 | 20091201 | 133.03 | 3 |  | 356 | 9
ITG | ITG12 | A | AA | D | 35 | 1 | 20120529 | 262.86 | 1 |  | 357 | 19
ITG | ITG12 | A | AA | D | 70 | 3 | 20091204 | 690.52 | 4 |  | 358 | 7
ITG | ITG12 | A | AA | D | 150 | 3 | 20121018 | 5.07 | 4 |  | 359 | 5
ITG | ITG12 | A | AA | D | 35 | 3 | 20220922 | 95.01 | 4 |  | 360 | 30
ITG | ITG12 | A | AA | D | 150 | 3 | 20091202 | 535.33 | 4 |  | 361 | 14
GHN | GHN4 | A | AA | D | 35 | 3 | 20091201 | 79.77 | 4 |  | 362 | 10
ITG | ITG12 | A | AA | D | 70 | 3 | 20091203 | 148.25 | 4 |  | 363 | 12
ITG | ITG12 | A | AA | D | 35 | 3 | 20230122 | 5.64 | 4 |  | 364 | 6
ITG | ITG12 | A | AA | D | 70 | 3 | 20091203 | 188.4 | 4 |  | 365 | 6
ITG | ITG12 | A | AA | D | 35 | 3 | 20120208 | 1212.04 | 4 |  | 366 | 9
ITG | ITG12 | A | AA | D | 35 | 1 | 20091201 | 776.34 | 2 |  | 367 | 33
ITG | ITG12 | A | AA | D | 35 | 1 | 20091202 | 45.29 | 1 |  | 368 | 19
ITG | ITG12 | A | AA | D | 35 | 3 | 20091202 | 321.19 | 4 |  | 369 | 54
GHN | GHN4 | A | AA | D | 35 | 3 | 20091203 | 20.18 | 4 |  | 370 | 11
ITG | ITG12 | A | AA | D | 70 | 3 | 20120215 | 189.87 | 4 |  | 371 | 20
ITG | ITG12 | A | AA | D | 35 | 1 | 20230122 | 60.82 | 3 |  | 372 | 26
ITG | ITG12 | A | AA | PO | 185 | 3 | 20220922 | 77 | 4 |  | 373 | 31
ITG | ITG12 | A | AA | D | 150 | 3 | 20091202 | 189.29 | 4 |  | 374 | 14
ITG | ITG12 | A | AA | D | 150 | 3 | 20091202 | 33.69 | 4 |  | 375 | 13
ITG | ITG12 | A | AA | D | 35 | 3 | 20091202 | 34.89 | 4 |  | 376 | 47
ITG | ITG12 | A | AA | D | 35 | 3 | 20091202 | 37.43 | 4 |  | 377 | 22
ITG | ITG12 | A | AA | D | 70 | 3 | 20120215 | 218.99 | 4 |  | 378 | 20
ITG | ITG12 | A | AA | D | 35 | 3 | 20091202 | 516.59 | 4 |  | 379 | 22
ITG | ITG12 | A | AA | D | 70 | 3 | 20120215 | 103.56 | 4 |  | 380 | 20
ITG | ITG12 | A | AA | D | 35 | 1 | 20091203 | 8.07 | 2 |  | 381 | 12
ITG | ITG12 | A | AA | D | 150 | 3 | 20091202 | 203.64 | 4 |  | 382 | 5
ITG | ITG12 | A | AA | D | 35 | 3 | 20120208 | 227.83 | 4 |  | 383 | 34
ITG | ITG12 | S | AA | A | 240 | 3 | 20160519 | 1.99 | 4 |  | 384 | 1
GHN | GHN4 | A | AA | D | 70 | 3 | 20091203 | 265.93 | 4 |  | 385 | 11
ITG | ITG12 | A | AA | D | 150 | 3 | 20091202 | 11.32 | 4 |  | 386 | 2
ITG | ITG12 | A | AA | PO | 70 | 3 | 20220921 | 146.94 | 4 |  | 387 | 23
ITG | ITG12 | A | AA | D | 150 | 3 | 20120529 | 74.55 | 4 |  | 388 | 49
ITG | ITG12 | A | AA | D | 150 | 3 | 20091202 | 59.06 | 4 |  | 389 | 3
ITG | ITG12 | A | AA | D | 35 | 3 | 20120528 | 21.23 | 4 |  | 390 | 46
GHN | GHN4 | A | AA | D | 35 | 3 | 20191223 | 39.32 | 4 |  | 391 | 10
ITG | ITG12 | A | AA | D | 70 | 3 | 20091203 | 206.21 | 4 |  | 392 | 6
| Tramo "i" | Longitud [m] | Longitud [km]
| 1 | 23.6 | 0.0236
| 2 | 701.11 | 0.70111
| 3 | 769.88 | 0.76988
| 4 | 1027.4 | 1.0274
| 5 | 2665.75 | 2.6658
| 6 | 3574.79 | 3.5748
| 7 | 690.52 | 0.69052
| 8 | 2650.01 | 2.65
| 9 | 9256.08 | 9.2561
| 10 | 3732.03 | 3.732
| 11 | 1875.92 | 1.8759
| 12 | 5141.88 | 5.1419
| 13 | 713.76 | 0.71376
| 14 | 3255.62 | 3.2556
| 15 | 973.82 | 0.97382
| 16 | 1911.79 | 1.9118
| 17 | 1268.39 | 1.2684
| 18 | 267.66 | 0.26766
| 19 | 3066.78 | 3.0668
| 20 | 4547.95 | 4.548
| 21 | 422.44 | 0.42244
| 22 | 5054.11 | 5.0541
| 23 | 463.77 | 0.46377
| 24 | 243.95 | 0.24395
| 25 | 620.67 | 0.62067
| 26 | 2478.05 | 2.478
| 27 | 66.27 | 0.06627
| 28 | 218.37 | 0.21837
| 29 | 270 | 0.27
| 30 | 2593.94 | 2.5939
| 31 | 77 | 0.077
| 32 | 734.81 | 0.73481
| 33 | 1692.53 | 1.6925
| 34 | 1449.14 | 1.4491
| 35 | 386.1 | 0.3861
| 36 | 929.96 | 0.92996
| 37 | 231.89 | 0.23189
| 38 | 2957.27 | 2.9573
| 39 | 314.94 | 0.31494
| 40 | 508.97 | 0.50897
| 41 | 658.87 | 0.65887
| 42 | 828.07 | 0.82807
| 43 | 327.91 | 0.32791
| 44 | 294.57 | 0.29457
| 45 | 36.77 | 0.03677
| 46 | 1072.15 | 1.0722
| 47 | 34.89 | 0.03489
| 48 | 29.58 | 0.02958
| 49 | 113.47 | 0.11347
| 50 | 519.81 | 0.51981
| 51 | 74.91 | 0.07491
| 52 | 233.7 | 0.2337
| 53 | 27.77 | 0.02777
| 54 | 667.6 | 0.6676
| 55 | 3520.04 | 3.52
| 56 | 1270.73 | 1.2707
| 57 | 201.36 | 0.20136
| 58 | 93.7 | 0.0937
| Total | 79834.82 | 79.8348

## itg12_carga
cd | alim | Tramo | fecha | usuario | nis | pd | numande | pot | numfabri | tm | marcamedid | nummedidor | localiza | fase | anomalias
ITG | ITG12 | 4 | 20120427 |  |  | IG43 | 59602 | 100 | 270774 |  |  |  | A | 4
ITG | ITG12 | 5 | 20230122 |  |  |  | 100117 | 37.5 |  |  |  |  | A | 4
ITG | ITG12 | 5 | 20230122 |  |  | IG758 | 107094 | 100 |  |  |  |  | A | 4
ITG | ITG12 | 5 | 20120525 | JUNTA SANEAMIENTO | 2493023 |  |  | 63 |  | 99 | ELSTER | 1409044 | A | 4
ITG | ITG12 | 5 | 20230122 | PUNDIK OSCAR | 2210641 |  |  | 63 | 15906 | 32 | WESTINHOUS | 272622 | A | 4
ITG | ITG12 | 5 | 20120427 | JUNTA SANEAMIENTO | 2206087 |  |  | 63 | 251856 | 100 | NANSEN | 1149221 | A | 4
ITG | ITG12 | 5 | 20230122 |  |  | IG522 | 95054 | 25 |  |  |  |  | A | 1
ITG | ITG12 | 5 | 20230122 |  |  | IG439 | 75774 | 100 |  |  |  |  | A | 4
ITG | ITG12 | 5 | 20230122 |  |  | IG122 | 99919 | 37.5 |  |  |  |  | A | 4
ITG | ITG12 | 5 | 20230122 |  |  |  | 128086 | 100 |  |  |  |  | A | 4
ITG | ITG12 | 5 | 20230122 | SENASA YPACARAI | 1534877 |  |  | 63 | 251714 | 100 | SCHLUMBERG | 388109 | A | 4
ITG | ITG12 | 5 | 20230122 |  |  |  | 100064 | 37.5 |  |  |  |  | A | 4
ITG | ITG12 | 5 | 20230122 |  |  |  | 129445 | 100 |  |  |  |  | A | 4
ITG | ITG12 | 6 | 20230122 |  |  | IG759 | 107893 | 100 |  |  |  |  | A | 4
ITG | ITG12 | 6 | 20230122 |  |  | IG436 | 107177 | 100 |  |  |  |  | A | 4
ITG | ITG12 | 6 | 20230122 |  |  | IG409 | 62670 | 100 |  |  |  |  | A | 4
ITG | ITG12 | 6 | 20121018 |  |  | IG436 | 57716 | 100 |  |  |  |  | A | 4
ITG | ITG12 | 6 | 20220922 |  |  |  | 103671 | 100 |  |  |  |  | A | 4
ITG | ITG12 | 6 | 20220922 |  |  | IG415 | 75071 | 100 |  |  |  |  | A | 4
ITG | ITG12 | 6 | 20220922 |  |  | IG630 | 106992 | 100 |  |  |  |  | A | 4
ITG | ITG12 | 6 | 20091203 |  |  | IG440 | 8698 | 63 | 39452-P |  |  |  | A | 4
ITG | ITG12 | 6 | 20220922 |  |  | IG437 | 83251 | 100 |  |  |  |  | A | 4
ITG | ITG12 | 8 | 20111125 |  |  | SD | 8598 | 63 | 39352-P |  |  |  | A | 4
ITG | ITG12 | 8 | 20091201 |  |  | SD | 21298 | 25 | A3840-32688 |  |  |  | A | 1
ITG | ITG12 | 8 | 20111125 |  |  | SD | 43895 | 25 | 91940 |  |  |  | A | 1
ITG | ITG12 | 8 | 20181108 |  |  | IG443 | 11451+58721 | 50 | 133914 + 105983 |  |  |  | A | 2
ITG | ITG12 | 9 | 20091201 |  |  | SD | 30296 | 25 | 83696 |  |  |  | A | 3
ITG | ITG12 | 9 | 20120208 |  |  | ITA1030 | 31402 | 25 | 84642 |  |  |  | A | 3
ITG | ITG12 | 9 | 20120208 |  |  | ITA300 | 29387 | 10 | 51420 |  |  |  | A | 2
ITG | ITG12 | 9 | 20120208 |  |  | ITA1027 | 57067 + 57100 + 57057 | 30 | 56283 + 56316 + 56273 |  |  |  | A | 4
ITG | ITG12 | 9 | 20091201 |  |  | IT298 | 8158 | 63 | 39070-P |  |  |  | A | 4
ITG | ITG12 | 9 | 20120208 | JUNTA DE SANEAMIENTO | 2389725 |  |  | 15 | 2605087 | 40 | NANSEN | 1051511 | A | 4
ITG | ITG12 | 9 | 20120208 |  |  | IT207 | 3987 | 63 | 240357 |  |  |  | A | 4
ITG | ITG12 | 9 | 20091201 |  |  | IT62 | 8441 | 100 | P39561 |  |  |  | A | 4
ITG | ITG12 | 9 | 20091201 |  |  | SD | 16838 | 25 | 80597 |  |  |  | A | 2
ITG | ITG12 | 9 | 20091201 |  |  | SD | 41439 | 100 | 118798 |  |  |  | A | 4
ITG | ITG12 | 9 | 20120208 |  |  | ITA1031 | 58839 | 25 | 106101 |  |  |  | A | 3
ITG | ITG12 | 9 | 20110617 |  |  | SD | 23192 | 63 | 250457 |  |  |  | A | 4
ITG | ITG12 | 9 | 20120208 |  |  | SD | 21476 + 21558 + 19008 | 75 | A3840-32866 + A3840-32948 + 8915025 |  |  |  | A | 4
ITG | ITG12 | 9 | 20120208 | VAZQUEZ ROJAS F. ANIVAL | 2527918 |  |  | 150 | 6633 | 200 | ELSTER | 1407961 | A | 4
GHN | GHN4 | 10 | 20140421 |  |  | ITA1201 | 67997 | 100 | 122086 |  |  |  | A | 4
GHN | GHN4 | 10 | 20140421 |  |  |  | 6178 | 63 | 260426 |  |  |  | A | 4
GHN | GHN4 | 10 | 20140421 |  |  |  | 26967 | 100 | 9416920 |  |  |  | A | 4
GHN | GHN4 | 10 | 20170727 |  |  | ITA1092 | 79476 | 100 | 149923 |  |  |  | A | 4
GHN | GHN4 | 10 | 20210707 |  |  |  | Ilegible | 100 |  |  |  |  | A | 4
GHN | GHN4 | 10 | 20120208 |  |  | IT214 | 29090 + 38875 + 1226 | 75 | 83162 + 88874 + 73 ZA 594063 |  |  |  | A | 4
GHN | GHN4 | 10 | 20140421 |  |  | IT215 | 70489 | 100 | 133615 |  |  |  | A | 4
GHN | GHN4 | 10 | 20180510 |  |  | IT1208 | 42029 + 69648 + 69597 | 75 | 90976 + 132809 + 132758 |  |  |  | A | 4
GHN | GHN4 | 10 | 20230207 |  |  |  |  | 100 |  |  |  |  | A | 4
GHN | GHN4 | 10 | 20191223 |  |  |  | 81584 | 100 | 1272064 |  |  |  | A | 4
GHN | GHN4 | 10 | 20140421 |  |  |  | 26376 | 100 | 9416329 |  |  |  | A | 4
GHN | GHN4 | 10 | 20140421 |  |  | IT211 | 29610 | 100 | 270566 |  |  |  | A | 4
GHN | GHN4 | 10 | 20140421 | ESTANISLAO STRUWAY SAMANIEGO | 1525541 |  |  | 150 | 294936 | 225 | ELSTER | 1403530 | A | 4
GHN | GHN4 | 10 | 20230207 | BIGGIE 24hs. |  |  |  | 100 |  |  | A VERIFICAR | A VERIFICAR | A | 4 | GENERAL/VARIAS
GHN | GHN4 | 10 | 20120208 |  |  | IT59 | 1277 + 1239 + 9693 | 75 | 73 ZB 594002 + 73 ZA 594083 + 07765-N |  |  |  | A | 4
GHN | GHN4 | 11 | 20140421 |  |  |  | 20447 | 63 | 67674 |  |  |  | A | 4
GHN | GHN4 | 11 | 20140421 |  |  |  | 74359 | 100 | 136089 |  |  |  | A | 4
GHN | GHN4 | 11 | 20180510 |  |  |  | 63250 | 25 | 119813 |  |  |  | A | 2
ITG | ITG12 | 12 | 20091203 |  |  | SD | 35314 | 25 | 86936 |  |  |  | A | 2
ITG | ITG12 | 12 | 20091203 |  |  | IG156 | 6921 | 63 | 261489 |  |  |  | A | 4
ITG | ITG12 | 12 | 20091203 |  |  | IG81 | 20063 | 63 | 68466 |  |  |  | A | 4
ITG | ITG12 | 12 | 20121008 |  |  | IG120 | 33359 | 100 | 96405 |  |  |  | A | 4
ITG | ITG12 | 12 | 20091203 |  |  | SD | 6563 | 63 | 260811 |  |  |  | A | 4
ITG | ITG12 | 12 | 20141210 |  |  | IG381 |  | 100 |  |  |  |  | A | 4
ITG | ITG12 | 12 | 20091203 | VARGAS GUIDO | 1532931 |  |  | 112.5 | 280028 | 200 | MITSUBISHI | 143884 | A | 4
ITG | ITG12 | 12 | 20091203 |  |  | IG118 | 33349 | 100 | 96395 |  |  |  | A | 4
ITG | ITG12 | 12 | 20091203 |  |  | IG125 | 26324 | 100 | 9416277 |  |  |  | A | 4
ITG | ITG12 | 12 | 20091203 |  |  | IG159 | 33589 | 100 | 96635 |  |  |  | A | 4
ITG | ITG12 | 12 | 20091203 |  |  | IG119 | 26097 | 63 | 75169 |  |  |  | A | 4
ITG | ITG12 | 12 | 20091203 |  |  | SD | 26443 | 100 | 9416396 |  |  |  | A | 4
ITG | ITG12 | 12 | 20121008 |  |  | IG307 | 65888 + 65870 + 65840 | 75 | 98816 + 98798 + 98768 |  |  |  | A | 4
ITG | ITG12 | 12 | 20091203 |  |  | SD | 8502 | 100 | P39622 |  |  |  | A | 4
ITG | ITG12 | 13 | 20121018 |  |  | YC15 | 39652 | 100 | 272027 |  |  |  | A | 4
ITG | ITG12 | 13 | 20091202 |  |  | SD | 2783 | 25 | 76 ZH 128032 |  |  |  | A | 3
ITG | ITG12 | 14 | 20120529 |  |  | YC19 | 46378 | 100 | 275003 |  |  |  | A | 4
ITG | ITG12 | 14 | 20120529 |  |  | YC27 | 37708 | 100 | 271594 |  |  |  | A | 4
ITG | ITG12 | 14 | 20120528 |  |  | YC20 | 42820 + 47032 + 51359 | 75 | 91367 + 54007-P + 80322 |  |  |  | A | 4
ITG | ITG12 | 14 | 20120529 |  |  | SD | 41774 | 100 | 272369 |  |  |  | A | 4
ITG | ITG12 | 14 | 20120529 |  |  | YC196 | 60676 | 100 | 276713 |  |  |  | A | 4
ITG | ITG12 | 15 | 20120529 |  |  | YC6 | 32434 | 100 | 270944 |  |  |  | A | 4
ITG | ITG12 | 15 | 20120528 |  |  | YC7 | 44811 | 100 | 405522 |  |  |  | A | 4
ITG | ITG12 | 15 | 20120529 | INDUSTRIAL DEL NORTE | 1143243 |  |  | 150 | 1091214 | 200 | MITSUBISHI | 146507 | A | 4
ITG | ITG12 | 16 | 20120529 |  |  | SD | 25367 | 25 | 81005 |  |  |  | A | 3
ITG | ITG12 | 16 | 20120529 |  |  | YC13 | 13772 | 63 | 154042-N |  |  |  | A | 4
ITG | ITG12 | 16 | 20120529 |  |  | YC10 | 56003 | 100 | 100458 |  |  |  | A | 4
ITG | ITG12 | 16 | 20120529 | ESTADIO MUN YPACARAI | 1143527 |  |  | 63 |  | 200 | ELSTER | 1408036 | A | 4
ITG | ITG12 | 16 | 20120529 |  |  | SD | 57759 | 100 | 107155 |  |  |  | A | 4
ITG | ITG12 | 16 | 20181212 | LANALIN S.A. | 1143558 |  |  | 100 |  | 63 | ELSTER | 1405519 | A | 4
ITG | ITG12 | 16 | 20120529 |  |  | YC8 | 26333 | 100 | 9416286 |  |  |  | A | 4
ITG | ITG12 | 17 | 20120528 |  |  | SD | 61646 | 100 |  |  |  |  | A | 4
ITG | ITG12 | 19 | 20120529 | ROA PEDRO | 1939657 |  |  | 25 | 235866 | 32 | AMPY | 1897948 | A | 1
ITG | ITG12 | 19 | 20120529 | MELANIE CANO | 2605258 |  |  | 25 |  | 32 | AMPY | 1897838 | A | 1
ITG | ITG12 | 19 | 20120529 | KRIELF ERNESTO | 1144073 |  |  | 10 | 7927 | 30 | WESTINHOUS | 254265 | A | 2
ITG | ITG12 | 19 | 20120529 |  |  | SD | 42581 | 25 | 91128 |  |  |  | A | 2
ITG | ITG12 | 20 | 20230814 |  |  | YPC1092 |  | 100 |  |  |  |  | A | 4
ITG | ITG12 | 20 | 20150417 |  |  | PR13 | 50728 + 48630 + 30826 | 75 | 93365 + M25.155A + 84226 |  |  |  | A | 4
ITG | ITG12 | 20 | 20150417 | GRANJA AVICOLA LA BLANCA | 2141501 |  |  | 100 | 184473 | 150 | ELSTER | 1408703 | A | 4
ITG | ITG12 | 20 | 20230814 | GRANJA AVICOLA LA BLANCA | 1144044 |  |  | 112.5 | 270112 | 200 | ELSTER | 1405708 | A | 4
ITG | ITG12 | 20 | 20120215 |  |  | SD | SN | 25 | 81358 |  |  |  | A | 2
ITG | ITG12 | 20 | 20120215 |  |  | YC181 | 55094 | 25 | 60545 |  |  |  | A | 3
ITG | ITG12 | 20 | 20230814 |  |  | YPC1090 |  | 100 |  |  |  |  | A | 4
ITG | ITG12 | 20 | 20120215 |  |  | SD | 45347 | 100 | 274704 |  |  |  | A | 4
ITG | ITG12 | 20 | 20150417 |  |  | SD | 48687 + 48692 + 48719 | 30 | 093012 + 093017 + 093044 |  |  |  | A | 4
ITG | ITG12 | 22 | 20120529 | GRANJA AVIC LA BLANCA | 1143515 |  |  | 100 | P800318670 | 150 | DANUBIA | 150842 | A | 4
ITG | ITG12 | 22 | 20091202 |  |  | YP68 | 40483 | 25 | 89991 |  |  |  | A | 2
ITG | ITG12 | 22 | 20120529 | ECOMIPA SA | 1143519 |  |  | 500 | 23.4.016 | 500 | ELSTER | 1403410 | A | 4
ITG | ITG12 | 22 | 20120529 |  |  | SD | 41238 | 25 | 90631 |  |  |  | A | 1
ITG | ITG12 | 22 | 20120529 | GRANJA AVIC LA BLANCA | 1143515 |  |  | 100 | P800318670 | 150 | DANUBIA | 150842 | A | 4
ITG | ITG12 | 22 | 20120529 | 14 DE JULIO SA | 1143524 |  |  | 25 | 85634 | 30 | NANSEN | 1286194 | A | 2
ITG | ITG12 | 22 | 20120529 | ECOMIPA SA | 1143519 |  |  | 45 | 23.4.016 | 50 | ELSTER | 1403410 | A | 4
ITG | ITG12 | 22 | 20120529 | EDB CONSTRUCCIONES | 1143521 |  |  | 150 | 14422.1 | 30 | DANUBIA | 149189 | A | 4
ITG | ITG12 | 22 | 20120529 | BIEBER ALEJANDRO | 1143518 |  |  | 25 | P770811129 | 40 | SCHLUMBERG | 220756 | A | 4
ITG | ITG12 | 22 | 20120529 | ECOMIPA SA | 1143519 |  |  | 300 | 23.4.016 | 400 | ELSTER | 1403410 | A | 4
ITG | ITG12 | 22 | 20120529 |  |  | YP113 | 11467 | 25 | 133930 |  |  |  | A | 1
ITG | ITG12 | 23 | 20220816 | MIRTA FERNANDEZ | 2141586 |  |  | 150 | 231586 | 170 | ELSTER | 1404835 | A | 4 | GENERAL/VARIOS
ITG | ITG12 | 23 | 20220921 |  |  | IG425 | 112315 | 100 |  |  |  |  | A | 4
ITG | ITG12 | 23 | 20220921 | MOTEL PASSION CLASP |  |  |  | 150 |  |  | A VERIFICAR | A VERIFICAR | A | 4 | GENERAL/VARIAS
ITG | ITG12 | 23 | 20230801 |  |  |  | 132384+132516+132387 | 112.5 |  |  |  |  | A | 4
ITG | ITG12 | 23 | 20230801 |  |  |  | 132434+132502+132266 | 112.5 |  |  |  |  | A | 4
ITG | ITG12 | 24 | 20230122 |  |  |  | 107088 | 100 |  |  |  |  | A | 4
ITG | ITG12 | 25 | 20230122 | JUNTA SANEAMIENTO | 1534833 |  |  | 63 | 24.10.183 | 100 | ELSTER | 1409292 | A | 4
ITG | ITG12 | 25 | 20230122 |  |  | ITG441 | 03381 | 63 |  |  |  |  | A | 4
ITG | ITG12 | 26 | 20230122 | AMX PY S.A. | 2698911 |  |  | 25 |  |  | LANDYS + GYR | 2073812 | A | 3 | COMERCIO
ITG | ITG12 | 26 | 20230122 |  |  | IG551 | 91179 | 25 |  |  |  |  | A | 4
ITG | ITG12 | 26 | 20230122 |  |  |  | 115911 | 25 |  |  |  |  | A | 3
ITG | ITG12 | 26 | 20230814 |  |  | IG358 | 87764 | 25 |  |  |  |  | A | 3
ITG | ITG12 | 26 | 20121018 |  |  | IG442 | 31585 | 25 | 84825 |  |  |  | A | 3
ITG | ITG12 | 26 | 20230122 |  |  |  | 53335 | 10 |  |  |  |  | A | 3
ITG | ITG12 | 26 | 20230122 | TELECEL S.A.E. | 3236803 |  |  | 25 |  |  | CLOU | 3844390 | A | 3 | GENERAL/VARIAS
ITG | ITG12 | 27 | 20230122 | JUNTA SANEAMIENTO ITG |  |  |  | 25 | TRAFOELECTRIC |  | A VERIFICAR | A VERIFICAR | A | 3 | GENERAL/VARIAS
ITG | ITG12 | 28 | 20230122 |  |  | IG755 | 130027 | 100 |  |  |  |  | A | 4
ITG | ITG12 | 29 | 20220922 | NUCLEO S.A. | 2712534 |  |  | 25 |  | 63 | CLOU | 3734730 | A | 2 | RADIO o TELEVISION
ITG | ITG12 | 29 | 20220922 | TELECEL S.A. | 2628949 |  |  | 25 |  |  | CLOU | 3245145 | A | 2 | RADIO o TELEVISION
ITG | ITG12 | 30 | 20220922 |  |  |  | 6066 | 25 |  |  |  |  | A | 1
ITG | ITG12 | 30 | 20220922 |  |  | VARIOS | EXCLUSIVO | 25 |  |  |  |  | A | 1
ITG | ITG12 | 30 | 20220922 |  |  |  | 91746 | 37.5 |  |  |  |  | A | 4
ITG | ITG12 | 30 | 20220922 |  |  |  | 91855 | 37.5 |  |  |  |  | A | 4
ITG | ITG12 | 30 | 20220922 |  |  | IG860 | 142775 | 100 |  |  |  |  | A | 4
ITG | ITG12 | 30 | 20220922 |  |  | IG861 | 142813 | 100 |  |  |  |  | A | 4
ITG | ITG12 | 30 | 20220922 | SARA MABEL GAVILAN MALDONADO | 2594553 |  |  | 10 |  |  | CLOU | 3764889 | A | 2 | RESIDENCIA
ITG | ITG12 | 30 | 20220922 |  |  |  | 91866 | 37.5 |  |  |  |  | A | 4
ITG | ITG12 | 31 | 20220922 |  |  | IG631 | 106912 | 100 |  |  |  |  | A | 4
ITG | ITG12 | 32 | 20091201 |  |  | SD | 6198 | 63 | 260446 |  |  |  | A | 4
ITG | ITG12 | 32 | 20120208 | JUNTA DE SANEAMIENTO | 1524562 |  |  | 45 | 230300 | 32 | NANSEN | 1374583 | A | 4
ITG | ITG12 | 33 | 20120208 | ANTONIO VELAZQUEZ J. | 1524538 |  |  | 25 | 87354 | 40 | GENERAL EL | 479045 | A | 2
ITG | ITG12 | 33 | 20120208 |  |  | ITA331 | 19157 | 25 | 8915174 |  |  |  | A | 2
ITG | ITG12 | 33 | 20181023 |  |  | SD | 48478 | 25 | 96936 |  |  |  | A | 2
ITG | ITG12 | 34 | 20120208 | JUNTA DE SANEAMIENTO | 2389732 |  |  | 25 | 2605088 | 40 | ABB | 1220855 | A | 4
ITG | ITG12 | 34 | 20091201 |  |  | SD | 44337 | 100 | 273137 |  |  |  | A | 4
ITG | ITG12 | 34 | 20120208 | EMILIO9 MELGAREJO | DIRECTO |  |  | 100 | 753436 | 100 | DIIRECTO | DIIRECTO | A | 4 | DIRECTO
ITG | ITG12 | 34 | 20120208 |  |  | ITA1033 | 57626 | 100 | 104920 |  |  |  | A | 4
ITG | ITG12 | 35 | 20120208 |  |  | IT245 | 11889 | 63 | 1TN11319 N 113 |  |  |  | A | 4
GHN | GHN4 | 36 | 20140421 |  |  |  | 69388 | 100 | P-39736 |  |  |  | A | 4
GHN | GHN4 | 36 | 20140421 |  |  | IT64 | 22630 | 63 | 79508 |  |  |  | A | 4
GHN | GHN4 | 36 | 20140421 | FRANCISCO FERREIRA M. | 1523928 |  |  | 63 | 63025 | 63 | ELSTER | 1405762 | A | 4
GHN | GHN4 | 36 | 20140421 | ELENA ARCE | 1523914 |  |  | 100 | P800519030 | 150 | ACTARIS | 1753440 | A | 4
GHN | GHN4 | 36 | 20140421 | FRANCISCO FERREIRA M. | 1523915 |  |  | 200 | 200073 | 225 | ELSTER | 1406271 | N | 4
GHN | GHN4 | 36 | 20140421 |  |  |  | 42138 | 100 | 272496 |  |  |  | A | 4
GHN | GHN4 | 37 | 20140421 |  |  |  | 71164 | 25 | 110451 |  |  |  | A | 3
GHN | GHN4 | 38 | 20140421 |  |  |  | 34601 + 16748 + 57412 | 75 | 86223 + 80507 + 104715 |  |  |  | A | 4
GHN | GHN4 | 38 | 20140421 |  |  |  | 21287 + 57411 + 57415 | 75 | A3840-32677 + 104714 + 104718 |  |  |  | A | 4
GHN | GHN4 | 38 | 20140421 |  |  |  | 19507 | 25 | 8920004 |  |  |  | A | 2
GHN | GHN4 | 38 | 20140421 |  |  |  | 42863 + 57404 + 57405 | 75 | 91410 + 104707 + 104708 |  |  |  | A | 4
GHN | GHN4 | 39 | 20140421 |  |  | IT191 | 41402 | 100 | 118761 |  |  |  | A | 4
GHN | GHN4 | 40 | 20140421 |  |  |  | 58793 | 25 | 106055 |  |  |  | A | 2
GHN | GHN4 | 40 | 20140421 |  |  |  | 58800 | 25 | 106062 |  |  |  | A | 2
ITG | ITG12 | 41 | 20091203 |  |  | IG433 | 21299 + 21460 + 21450 | 75 | A3840-32689 + A3840-32850 + A3840-32840 |  |  |  | A | 4
ITG | ITG12 | 42 | 20091203 |  |  | SD | 31588 | 25 | 84828 |  |  |  | A | 1
ITG | ITG12 | 42 | 20091203 |  |  | SD | 4496 | 25 | 537.046 |  |  |  | A | 1
ITG | ITG12 | 43 | 20091203 |  |  | SD | 42315 | 10 | 53362 |  |  |  | A | 2
ITG | ITG12 | 44 | 20120529 |  |  | YC14 | 9248 | 10 | 08215-N |  |  |  | A | 2
ITG | ITG12 | 45 | 20120529 |  |  | YC22 | 62964 | 100 | 277409 |  |  |  | A | 4
ITG | ITG12 | 46 | 20120529 |  |  | YC9 | 42202 | 100 | 272560 |  |  |  | A | 4
ITG | ITG12 | 46 | 20230814 |  |  | YC1138 |  | 100 |  |  |  |  | A | 4
ITG | ITG12 | 46 | 20120529 |  |  | YC23 | 61178 | 100 | 100532 |  |  |  | A | 4
ITG | ITG12 | 47 | 20120528 | FLORENTIN LADISLAO | 1143157 |  |  | 500 | 360272 | 100 | ELSTER | 1406353 | N | 4
ITG | ITG12 | 48 | 20120528 | FLORENTIN LADISLAO | 2172886 |  |  | 1250 | 81/89/78 | 500 | ACTARIS | 1752184 | N | 4
ITG | ITG12 | 49 | 20120529 |  |  | YC18 | 47220 | 100 | 082064 |  |  |  | A | 4
ITG | ITG12 | 49 | 20230110 | PLAZA MUNICIPAL | 2472878 |  |  | 75 |  | 150 | ELSTER | 1403484 | A | 4
ITG | ITG12 | 50 | 20120529 |  |  | YC17 | 33304 | 100 | 96350 |  |  |  | A | 4
ITG | ITG12 | 50 | 20120529 | HOLA PARAGUAY | 1144016 |  |  | 25 |  | 99 | INEPAR | 1044621 | A | 4
ITG | ITG12 | 51 | 20180510 |  |  | YC150 | 35645 + 27843 + 36213 | 75 | 87267 + 81849 + 87489 |  |  |  | A | 4
ITG | ITG12 | 52 | 20120607 | CENTRO DEPORTIVO NICOLAS LEOZ | 2205677 |  |  | 500 | 34.60.035 | 150 | LS | 1621217 | A | 4
ITG | ITG12 | 53 | 20120528 | STEVIA S.A. | 1143522 |  |  | 150 | P31323 | 100 | ELSTER | 1406963 | A | 4
ITG | ITG12 | 54 | 20201207 |  |  | YC1097 | 117850 | 100 |  |  |  |  | A | 4
ITG | ITG12 | 54 | 20201211 | SILVIO SANABRIA | 2410994 |  |  | 25 |  |  | SCHLUMBERGER | 297842 | A | 1 | RESIDENCIA
ITG | ITG12 | 54 | 20201207 |  |  | YC1098 | 117876 | 100 |  |  |  |  | A | 4
ITG | ITG12 | 55 | 20091202 | KIMM DE LEE | 1146331 |  |  | 63 | 28295 | 40 | SCHLUMBERG | 284408 | A | 4
ITG | ITG12 | 55 | 20091202 |  |  | SD | 42517 | 25 | 320963 |  |  |  | A | 3
ITG | ITG12 | 55 | 20120529 |  |  | YC75 | 644 | 63 | 58349 B 20 |  |  |  | A | 4
ITG | ITG12 | 55 | 20091202 | ROBINSON FEDERICO | 1146278 |  |  | 45 | 132396 | 32 | ABB | 1225558 | A | 4
ITG | ITG12 | 55 | 20120529 |  |  | SD | 9093 + 9472 + 9552 | 30 | 08060-N + 08304-N + 08384-N |  |  |  | A | 4
ITG | ITG12 | 55 | 20120529 |  |  | SD | 42813 | 25 | 91360 |  |  |  | A | 3
ITG | ITG12 | 56 | 20120529 |  |  | YP180 | 53643 | 25 | 95011 |  |  |  | A | 1
ITG | ITG12 | 57 | 20181212 | CORTIJO LEONIDAS | 2424424 |  |  | 25 |  | 99 | NANSEN | 1360545 | A | 1
ITG | ITG12 | 58 | 20230122 |  |  |  | 106975 | 100 |  |  |  |  | A | 4
[7 empty] | Potencia Instalada | 16375 | kVA
[8 empty] | 16.375 | MVA
Tramo "i" | Clientes MT | Columna1 | PD | Clientes BT | Cantidad Total de Trafos | Potencia Instalada i [kVA]
1 | [5 empty] | 0
2 | [5 empty] | 0
3 | [5 empty] | 0
4 | [5 empty] | 100
5 | [5 empty] | 789.5
6 | [5 empty] | 863
7 | [5 empty] | 0
8 | [5 empty] | 163
9 | [5 empty] | 769
10 | [5 empty] | 1438
11 | [5 empty] | 188
12 | [5 empty] | 1164.5
13 | [5 empty] | 125
14 | [5 empty] | 475
15 | [5 empty] | 350
16 | [5 empty] | 551
17 | [5 empty] | 100
18 | [5 empty] | 0
19 | [5 empty] | 85
20 | [5 empty] | 667.5
21 | [5 empty] | 0
22 | [5 empty] | 1320
23 | [5 empty] | 625
24 | [5 empty] | 100
25 | [5 empty] | 126
26 | [5 empty] | 160
27 | [5 empty] | 25
28 | [5 empty] | 100
29 | [5 empty] | 50
30 | [5 empty] | 372.5
31 | [5 empty] | 100
32 | [5 empty] | 108
33 | [5 empty] | 75
34 | [5 empty] | 325
35 | [5 empty] | 63
36 | [5 empty] | 626
37 | [5 empty] | 25
38 | [5 empty] | 250
39 | [5 empty] | 100
40 | [5 empty] | 50
41 | [5 empty] | 75
42 | [5 empty] | 50
43 | [5 empty] | 10
44 | [5 empty] | 10
45 | [5 empty] | 100
46 | [5 empty] | 300
47 | [5 empty] | 500
48 | [5 empty] | 1250
49 | [5 empty] | 175
50 | [5 empty] | 125
51 | [5 empty] | 75
52 | [5 empty] | 500
53 | [5 empty] | 150
54 | [5 empty] | 225
55 | [5 empty] | 251
56 | [5 empty] | 25
57 | [5 empty] | 25
58 | [5 empty] | 100
| Trafos MT |  | Trafos PDs |  | Trafos ANDE
Totales | 0 |  | 0 | 0 | 0 | 16375

## itg12_seccionadores
alim | localiza | posicion | acople | acop | tiposecc | fecha | num | ACOPLEs
ITG12 | S | C | MCD | ITG12 | INT | 20220812 | ITG12 | 1
ITG12 | A | C | MCD | ITG12 | SC | 20160519 | 52925 | 2
ITG12 | A | C | MCD | ITG12 | SC | 20140404 | 51549 | 3
ITG12 | A | C | MCD | ITG12 | SC | 20230817 | 51802 | 4
ITG12 | A | C | MCD | ITG12 | SC | 20170214 | 53661 | 5
ITG12 | A | C | MCD | ITG12 | SC | 20230205 | 53662 | 6
ITG12 | A | C | MCD | ITG12 | SC | 20220922 | EMF | 7
ITG12 | A | C | MCD | ITG12 | SC | 20111125 | 53593 | 8
ITG12 | A | C | MCD | ITG12 | SC | 20111125 | 53594 | 9
ITG12 | A | A | DCD | GHN4 | SC | 20140421 | 50175 | 10
ITG12 | A | C | MCD | ITG12 | SC | 20210916 | 50176 | 11
ITG12 | A | C | MCD | ITG12 | SC | 20170214 | 51803 | 12
ITG12 | A | C | MCD | ITG12 | SC | 20120525 | 53628 | 13
ITG12 | A | C | MCD | ITG12 | SC | 20230817 | 50458 | 14
ITG12 | A | C | MCD | ITG12 | SC | 20190116 | 55009 | 15
ITG12 | A | C | MCD | ITG12 | SC | 20120528 | 55008 | 16
ITG12 | A | C | MCD | ITG12 | SC | 20230817 | 55007 | 17
ITG12 | A | C | MCD | ITG12 | SC | 20230813 | 55006 | 18
ITG12 | A | C | MCD | ITG12 | SC | 20120528 | 50489 | 19
ITG12 | A | C | MCD | ITG12 | SC | 20230814 | 55012 | 20
ITG12 | A | C | MCD | ITG12 | SC | 20230814 | 40105 | 21
ITG12 | A | C | MCD | ITG12 | SC | 20230813 | 55005 | 22
ITG12 | A | C | MCD | ITG12 | SF | 20220921 |  | 23
ITG12 | A | C | MCD | ITG12 | SF | 20230122 | S.N | 24
ITG12 | A | C | MCD | ITG12 | SF | 20230122 |  | 25
ITG12 | A | C | MCD | ITG12 | SF | 20121018 |  | 26
ITG12 | A | C | MCD | ITG12 | SF | 20230122 |  | 27
ITG12 | A | C | MCD | ITG12 | SF | 20230122 |  | 28
ITG12 | A | C | MCD | ITG12 | SF | 20220922 |  | 29
ITG12 | A | C | MCD | ITG12 | SF | 20230122 |  | 30
ITG12 | A | C | MCD | ITG12 | SF | 20220922 |  | 31
ITG12 | A | C | MCD | ITG12 | SF | 20230817 |  | 32
ITG12 | A | C | MCD | ITG12 | SF | 20230817 |  | 33
ITG12 | A | C | MCD | ITG12 | SF | 20110617 |  | 34
ITG12 | A | C | MCD | ITG12 | SF | 20110617 |  | 35
ITG12 | A | C | MCD | ITG12 | SF | 20230817 |  | 36
ITG12 | A | C | MCD | ITG12 | SF | 20140421 |  | 37
ITG12 | A | C | MCD | ITG12 | SF | 20230817 |  | 38
ITG12 | A | C | MCD | ITG12 | SF | 20230817 |  | 39
ITG12 | A | C | MCD | ITG12 | SF | 20140421 |  | 40
ITG12 | A | C | MCD | ITG12 | SF | 20230817 |  | 41
ITG12 | A | C | MCD | ITG12 | SF | 20230817 |  | 42
ITG12 | A | C | MCD | ITG12 | SF | 20230817 |  | 43
ITG12 | A | C | MCD | ITG12 | SF | 20120529 |  | 44
ITG12 | A | C | MCD | ITG12 | SF | 20120528 |  | 45
ITG12 | A | C | MCD | ITG12 | SF | 20120528 |  | 46
ITG12 | A | C | MCD | ITG12 | SF | 20120528
ITG12 | A | C | MCD | ITG12 | SF | 20120528 |  | 48
ITG12 | A | C | MCD | ITG12 | SF | 20120528 |  | 49
ITG12 | A | C | MCD | ITG12 | SF | 20120528 |  | 50
ITG12 | A | C | MCD | ITG12 | SF | 20120528 |  | 51
ITG12 | A | C | MCD | ITG12 | SF | 20120528 |  | 52
ITG12 | A | C | MCD | ITG12 | SF | 20120528 |  | 53
ITG12 | A | C | MCD | ITG12 | SF | 20201207 |  | 54
ITG12 | A | C | MCD | ITG12 | SF | 20230817 |  | 55
ITG12 | A | C | MCD | ITG12 | SF | 20120529 |  | 56
ITG12 | A | C | MCD | ITG12 | SF | 20120529 |  | 57
ITG12 | A | C | MCD | ITG12 | SF | 20230122 |  | 58
ITG12 | A | C | MCD | ITG12 | SC | 20211022 | 54873 | Acople_tramo10 | no se | 10
ITG12 | A | A | MCD | GHN4 | SC | 20190525 | 54396 | AcopleGHN4_tram11 | GHN4 | 11
ITG12 | A | A | MCD | ITG1 | SC | 20171005 | 52285 | AcopleITG1_tram2 | ITG1 | 2
ITG12 | A | A | MCD | ITG11 | SC | 20230110 | 52821 | AcopleITG11_tram16 | ITG11 | 16
ITG12 | A | A | MCD | ITG11 | SC | 20230817 | 52550 | AcopleITG11_tram2 | ITG11 | 2
ITG12 | A | A | MCD | ITG12 | SC | 20140421 | 53535 | AcopleITG12_tram10 | ITG12 | 10
ITG12 | A | A | MCD | ITG4 | SC | 20140414 | 51633 | AcopleITG4_tram12 | ITG4 | 12
ITG12 | A | A | MCD | ITG4 | SC | 20220921 | 52600 | AcopleITG4_tram3 | ITG4 | 3
ITG12 | A | A | DCD | PIR1 | SC | 20230814 | 40104 | AcoplePIR1_tram21 | PIR1 | 21
ITG12 | A | A | DCD | PIR1 | SC | 20230817 | 51804 | AcoplePIR1_tram7 | PIR1 | 7
ITG12 | A | C | MCD | ITG12 | RTU | 20140421 | 50176 | RTU10
| Tramo "i" | Dispositivo en cabecera | Abreviacion | Operador Lógico | Acoples | Alimentador Adyacente |  |  | Dispositivos de Maniobra y Protección
| 1 | Interruptor de Cabecera | INT | 1 | 0 |  |  |  | Dispositivo |  | Cantidad
| 2 | Seccionador Cuchilla | SC | 0 | 2 | ITG 1 | ITG11 |  | Interruptor de cabecera |  | 1
| 3 | Seccionador Cuchilla | SC | 0 | 1 | ITG 4 |  |  | Reconectadores NC |  | 0
| 4 | Seccionador Cuchilla | SC | 0 | 0 |  |  |  | Reconectadores NA |  | 0
| 5 | Seccionador Cuchilla | SC | 0 | 0 |  |  |  | Seccionadores Cuchilla NC |  | 21
| 6 | Seccionador Cuchilla | SC | 0 | 0 |  |  |  | Seccionadores Cuchilla NA |  | 10
| 7 | Seccionador Cuchilla | SC | 0 | 1 | PIR 1 |  |  | Seccionadores Fusibles |  | 36
| 8 | Seccionador Cuchilla | SC | 0 | 0 |  |  |  | Seccionadores Bajo Carga/RTU |  | 0
| 9 | Seccionador Cuchilla | SC | 0 | 0
| 10 | Seccionador Cuchilla | SC | 0 | 2 |  |  |  |  | Total | 68
| 11 | Seccionador Cuchilla | SC | 0 | 1 | GHN 4
| 12 | Seccionador Cuchilla | SC | 0 | 1 | ITG 4
| 13 | Seccionador Cuchilla | SC | 0 | 0
| 14 | Seccionador Cuchilla | SC | 0 | 0
| 15 | Seccionador Cuchilla | SC | 0 | 0
| 16 | Seccionador Cuchilla | SC | 0 | 1 | ITG11
| 17 | Seccionador Cuchilla | SC | 0 | 0
| 18 | Seccionador Cuchilla | SC | 0 | 0
| 19 | Seccionador Cuchilla | SC | 0 | 0
| 20 | Seccionador Cuchilla | SC | 0 | 0
| 21 | Seccionador Cuchilla | SC | 0 | 1 | PIR 1
| 22 | Seccionador Cuchilla | SC | 0 | 0
| 23 | Fusible | SF | 2 | 0
| 24 | Fusible | SF | 2 | 0
| 25 | Fusible | SF | 2 | 0
| 26 | Fusible | SF | 2 | 0
| 27 | Fusible | SF | 2 | 0
| 28 | Fusible | SF | 2 | 0
| 29 | Fusible | SF | 2 | 0
| 30 | Fusible | SF | 2 | 0
| 31 | Fusible | SF | 2 | 0
| 32 | Fusible | SF | 2 | 0
| 33 | Fusible | SF | 2 | 0
| 34 | Fusible | SF | 2 | 0
| 35 | Fusible | SF | 2 | 0
| 36 | Fusible | SF | 2 | 0
| 37 | Fusible | SF | 2 | 0
| 38 | Fusible | SF | 2 | 0
| 39 | Fusible | SF | 2 | 0
| 40 | Fusible | SF | 2 | 0
| 41 | Fusible | SF | 2 | 0
| 42 | Fusible | SF | 2 | 0
| 43 | Fusible | SF | 2 | 0
| 44 | Fusible | SF | 2 | 0
| 45 | Fusible | SF | 2 | 0
| 46 | Fusible | SF | 2 | 0
| 47 | Fusible | SF | 2 | 0
| 48 | Fusible | SF | 2 | 0
| 49 | Fusible | SF | 2 | 0
| 50 | Fusible | SF | 2 | 0
| 51 | Fusible | SF | 2 | 0
| 52 | Fusible | SF | 2 | 0
| 53 | Fusible | SF | 2 | 0
| 54 | Fusible | SF | 2 | 0
| 55 | Fusible | SF | 2 | 0
| 56 | Fusible | SF | 2 | 0
| 57 | Fusible | SF | 2 | 0
| 58 | Fusible | SF | 2 | 0

## Datos Iniciales
Datos para cargar | Calculos del Excel | Datos Promedios
Datos iniciales del Alimentador
Tramo "i" | Longitud [km] | m [cantidad de fallas] | b [fallas/km-año] | Tasa de falla [fallas/año] | TS [h] | TR [h] | Carga Instalada [kVA] | Carga Promedio Li [kW] | Pesos de Tramos | Descripcion de Pesos | Dispositivo de Maniobra / Protección | Puntos de Acoplamientos existentes | Descripcion
1 | 0.0236 | 26 | 0.3511 | 0.0082859 | 0.1 | 3.15 | 0 | 0 | 0 |  | 1 | 0 | 0 | 0
2 | 0.70111 | 26 | 0.3511 | 0.24616 | 0.1 | 3.15 | 0 | 0 | 0 |  | 0 | 2 | ITG 1 | ITG11
3 | 0.76988 | 26 | 0.3511 | 0.2703 | 0.1 | 3.15 | 0 | 0 | 0 |  | 0 | 1 | ITG 4 | 0
4 | 1.0274 | 26 | 0.3511 | 0.36072 | 0.1 | 3.15 | 100 | 58.2413 | 0 |  | 0 | 0 | 0 | 0
5 | 2.6658 | 26 | 0.3511 | 0.93594 | 0.1 | 3.15 | 789.5 | 459.8153 | 0 |  | 0 | 0 | 0 | 0
6 | 3.5748 | 26 | 0.3511 | 1.2551 | 0.1 | 3.15 | 863 | 502.6227 | 0 |  | 0 | 0 | 0 | 0
7 | 0.69052 | 26 | 0.3511 | 0.24244 | 0.1 | 3.15 | 0 | 0 | 0 |  | 0 | 1 | PIR 1 | 0
8 | 2.65 | 26 | 0.3511 | 0.93041 | 0.1 | 3.15 | 163 | 94.9334 | 0 |  | 0 | 0 | 0 | 0
9 | 9.2561 | 26 | 0.3511 | 3.2498 | 0.1 | 3.15 | 769 | 447.8758 | 0 |  | 0 | 0 | 0 | 0
10 | 3.732 | 26 | 0.3511 | 1.3103 | 0.1 | 3.15 | 1438 | 837.5104 | 0 |  | 0 | 2 | 0 | 0
11 | 1.8759 | 26 | 0.3511 | 0.65863 | 0.1 | 3.15 | 188 | 109.4937 | 0 |  | 0 | 1 | GHN 4 | 0
12 | 5.1419 | 26 | 0.3511 | 1.8053 | 0.1 | 3.15 | 1164.5 | 678.2203 | 0 |  | 0 | 1 | ITG 4 | 0
13 | 0.71376 | 26 | 0.3511 | 0.2506 | 0.1 | 3.15 | 125 | 72.8017 | 0 |  | 0 | 0 | 0 | 0
14 | 3.2556 | 26 | 0.3511 | 1.143 | 0.1 | 3.15 | 475 | 276.6463 | 1 | Centro de Salud Ypacarai | 0 | 0 | 0 | 0
15 | 0.97382 | 26 | 0.3511 | 0.34191 | 0.1 | 3.15 | 350 | 203.8447 | 0 |  | 0 | 0 | 0 | 0
16 | 1.9118 | 26 | 0.3511 | 0.67122 | 0.1 | 3.15 | 551 | 320.9097 | 0 |  | 0 | 1 | ITG11 | 0
17 | 1.2684 | 26 | 0.3511 | 0.44533 | 0.1 | 3.15 | 100 | 58.2413 | 0 |  | 0 | 0 | 0 | 0
18 | 0.26766 | 26 | 0.3511 | 0.093975 | 0.1 | 3.15 | 0 | 0 | 0 |  | 0 | 0 | 0 | 0
19 | 3.0668 | 26 | 0.3511 | 1.0767 | 0.1 | 3.15 | 85 | 49.5051 | 0 |  | 0 | 0 | 0 | 0
20 | 4.548 | 26 | 0.3511 | 1.5968 | 0.1 | 3.15 | 667.5 | 388.7609 | 0 |  | 0 | 0 | 0 | 0
21 | 0.42244 | 26 | 0.3511 | 0.14832 | 0.1 | 3.15 | 0 | 0 | 0 |  | 0 | 1 | PIR 1 | 0
22 | 5.0541 | 26 | 0.3511 | 1.7745 | 0.1 | 3.15 | 1320 | 768.7856 | 0 |  | 0 | 0 | 0 | 0
23 | 0.46377 | 26 | 0.3511 | 0.16283 | 0.1 | 3.15 | 625 | 364.0083 | 0 |  | 2 | 0 | 0 | 0
24 | 0.24395 | 26 | 0.3511 | 0.08565 | 0.1 | 3.15 | 100 | 58.2413 | 0 |  | 2 | 0 | 0 | 0
25 | 0.62067 | 26 | 0.3511 | 0.21792 | 0.1 | 3.15 | 126 | 73.3841 | 0 |  | 2 | 0 | 0 | 0
26 | 2.478 | 26 | 0.3511 | 0.87004 | 0.1 | 3.15 | 160 | 93.1861 | 0 |  | 2 | 0 | 0 | 0
27 | 0.06627 | 26 | 0.3511 | 0.023267 | 0.1 | 3.15 | 25 | 14.5603 | 0 |  | 2 | 0 | 0 | 0
28 | 0.21837 | 26 | 0.3511 | 0.076669 | 0.1 | 3.15 | 100 | 58.2413 | 0 |  | 2 | 0 | 0 | 0
29 | 0.27 | 26 | 0.3511 | 0.094796 | 0.1 | 3.15 | 50 | 29.1207 | 0 |  | 2 | 0 | 0 | 0
30 | 2.5939 | 26 | 0.3511 | 0.91072 | 0.1 | 3.15 | 372.5 | 216.949 | 0 |  | 2 | 0 | 0 | 0
31 | 0.077 | 26 | 0.3511 | 0.027034 | 0.1 | 3.15 | 100 | 58.2413 | 0 |  | 2 | 0 | 0 | 0
32 | 0.73481 | 26 | 0.3511 | 0.25799 | 0.1 | 3.15 | 108 | 62.9006 | 0 |  | 2 | 0 | 0 | 0
33 | 1.6925 | 26 | 0.3511 | 0.59424 | 0.1 | 3.15 | 75 | 43.681 | 0 |  | 2 | 0 | 0 | 0
34 | 1.4491 | 26 | 0.3511 | 0.50879 | 0.1 | 3.15 | 325 | 189.2843 | 0 |  | 2 | 0 | 0 | 0
35 | 0.3861 | 26 | 0.3511 | 0.13556 | 0.1 | 3.15 | 63 | 36.692 | 0 |  | 2 | 0 | 0 | 0
36 | 0.92996 | 26 | 0.3511 | 0.32651 | 0.1 | 3.15 | 626 | 364.5907 | 0 |  | 2 | 0 | 0 | 0
37 | 0.23189 | 26 | 0.3511 | 0.081416 | 0.1 | 3.15 | 25 | 14.5603 | 0 |  | 2 | 0 | 0 | 0
38 | 2.9573 | 26 | 0.3511 | 1.0383 | 0.1 | 3.15 | 250 | 145.6033 | 0 |  | 2 | 0 | 0 | 0
39 | 0.31494 | 26 | 0.3511 | 0.11057 | 0.1 | 3.15 | 100 | 58.2413 | 0 |  | 2 | 0 | 0 | 0
40 | 0.50897 | 26 | 0.3511 | 0.1787 | 0.1 | 3.15 | 50 | 29.1207 | 0 |  | 2 | 0 | 0 | 0
41 | 0.65887 | 26 | 0.3511 | 0.23133 | 0.1 | 3.15 | 75 | 43.681 | 0 |  | 2 | 0 | 0 | 0
42 | 0.82807 | 26 | 0.3511 | 0.29073 | 0.1 | 3.15 | 50 | 29.1207 | 0 |  | 2 | 0 | 0 | 0
43 | 0.32791 | 26 | 0.3511 | 0.11513 | 0.1 | 3.15 | 10 | 5.8241 | 0 |  | 2 | 0 | 0 | 0
44 | 0.29457 | 26 | 0.3511 | 0.10342 | 0.1 | 3.15 | 10 | 5.8241 | 0 |  | 2 | 0 | 0 | 0
45 | 0.03677 | 26 | 0.3511 | 0.01291 | 0.1 | 3.15 | 100 | 58.2413 | 0 |  | 2 | 0 | 0 | 0
46 | 1.0722 | 26 | 0.3511 | 0.37643 | 0.1 | 3.15 | 300 | 174.724 | 0 |  | 2 | 0 | 0 | 0
47 | 0.03489 | 26 | 0.3511 | 0.01225 | 0.1 | 3.15 | 500 | 291.2067 | 0 |  | 2 | 0 | 0 | 0
48 | 0.02958 | 26 | 0.3511 | 0.010385 | 0.1 | 3.15 | 1250 | 728.0167 | 0 |  | 2 | 0 | 0 | 0
49 | 0.11347 | 26 | 0.3511 | 0.039839 | 0.1 | 3.15 | 175 | 101.9223 | 0 |  | 2 | 0 | 0 | 0
50 | 0.51981 | 26 | 0.3511 | 0.1825 | 0.1 | 3.15 | 125 | 72.8017 | 0 |  | 2 | 0 | 0 | 0
51 | 0.07491 | 26 | 0.3511 | 0.026301 | 0.1 | 3.15 | 75 | 43.681 | 0 |  | 2 | 0 | 0 | 0
52 | 0.2337 | 26 | 0.3511 | 0.082051 | 0.1 | 3.15 | 500 | 291.2067 | 0 |  | 2 | 0 | 0 | 0
53 | 0.02777 | 26 | 0.3511 | 0.00975 | 0.1 | 3.15 | 150 | 87.362 | 0 |  | 2 | 0 | 0 | 0
54 | 0.6676 | 26 | 0.3511 | 0.23439 | 0.1 | 3.15 | 225 | 131.043 | 0 |  | 2 | 0 | 0 | 0
55 | 3.52 | 26 | 0.3511 | 1.2359 | 0.1 | 3.15 | 251 | 146.1857 | 0 |  | 2 | 0 | 0 | 0
56 | 1.2707 | 26 | 0.3511 | 0.44615 | 0.1 | 3.15 | 25 | 14.5603 | 0 |  | 2 | 0 | 0 | 0
57 | 0.20136 | 26 | 0.3511 | 0.070697 | 0.1 | 3.15 | 25 | 14.5603 | 0 |  | 2 | 0 | 0 | 0
58 | 0.0937 | 26 | 0.3511 | 0.032898 | 0.1 | 3.15 | 100 | 58.2413 | 0 |  | 2 | 0 | 0 | 0
[7 empty] | 16.375 | MVA
Datos de Carga
Corriente Instalada [A] | Corriente Máxima Registrada[A] | Factor de utilización | Factor de potencia Trafos
411.0483 | 252 | 0.61307 | 0.95
Precio Unitario
Reconectador Trifásico para 23kV de 12,5 kA de capacidad de Interrupción Simétrica |  |  |  | 1000 | Unidad | 1050000%
Equipos Eléctricos (TCs, TPs, Cuchillas, y otros componentes eléctricos necesarios) |  |  |  | 1000 | Unidad | 1800
Accesorios y Herrajes para Montaje Eléctrico / Electromecánico del Reconectador |  |  |  | 1000 | Unidad | 210
Montaje e Interconexión del Reconectador (incluye todo el montaje electromecánico del reconectador, de todos los accesorios eléctricos y opticos, interconexión eléctrica en 23 kV y opticos a la red de fibra, herrajes, cables, etc. |  |  |  | 1000 | Unidad | 1300
Integración al SCADA/DMS |  |  |  | 1000 | Unidad | 500
[5 empty] | Costo de un Equipo | 14310
𝒇=𝑰_(𝒎𝒂𝒙𝒎𝒂 𝒓𝒆𝒈𝒊𝒔𝒕𝒓𝒂𝒅𝒂)/𝑰_𝒊𝒏𝒔𝒕𝒂𝒍𝒂𝒅𝒂

## Grafos
Matriz de Adyacencia
Tramos i/j | 1 | 2 | 3 | 4 | 5 | 6 | 7 | 8 | 9 | 10 | 11 | 12 | 13 | 14 | 15 | 16 | 17 | 18 | 19 | 20 | 21 | 22 | 23 | 24 | 25 | 26 | 27 | 28 | 29 | 30 | 31 | 32 | 33 | 34 | 35 | 36 | 37 | 38 | 39 | 40 | 41 | 42 | 43 | 44 | 45 | 46 | 47 | 48 | 49 | 50 | 51 | 52 | 53 | 54 | 55 | 56 | 57 | 58
1 | 0 | 1 | 0 | 0 | 0 | 0 | 0 | 0 | 0 | 0 | 0 | 0 | 0 | 0 | 0 | 0 | 0 | 0 | 0 | 0 | 0 | 0 | 0 | 0 | 0 | 0 | 0 | 0 | 0 | 0 | 0 | 0 | 0 | 0 | 0 | 0 | 0 | 0 | 0 | 0 | 0 | 0 | 0 | 0 | 0 | 0 | 0 | 0 | 0 | 0 | 0 | 0 | 0 | 0 | 0 | 0 | 0 | 0
2 | 0 | 0 | 1 | 0 | 0 | 0 | 0 | 0 | 0 | 0 | 0 | 0 | 0 | 0 | 0 | 0 | 0 | 0 | 0 | 0 | 0 | 0 | 1 | 0 | 0 | 0 | 0 | 0 | 0 | 0 | 0 | 0 | 0 | 0 | 0 | 0 | 0 | 0 | 0 | 0 | 0 | 0 | 0 | 0 | 0 | 0 | 0 | 0 | 0 | 0 | 0 | 0 | 0 | 0 | 0 | 0 | 0 | 0
3 | 0 | 0 | 0 | 1 | 0 | 0 | 0 | 0 | 0 | 0 | 0 | 0 | 0 | 0 | 0 | 0 | 0 | 0 | 0 | 0 | 0 | 0 | 0 | 0 | 0 | 0 | 0 | 0 | 0 | 0 | 0 | 0 | 0 | 0 | 0 | 0 | 0 | 0 | 0 | 0 | 0 | 0 | 0 | 0 | 0 | 0 | 0 | 0 | 0 | 0 | 0 | 0 | 0 | 0 | 0 | 0 | 0 | 0
4 | 0 | 0 | 0 | 0 | 1 | 0 | 0 | 0 | 0 | 0 | 0 | 0 | 1 | 0 | 0 | 0 | 0 | 0 | 0 | 0 | 0 | 0 | 0 | 1 | 0 | 0 | 0 | 0 | 0 | 0 | 0 | 0 | 0 | 0 | 0 | 0 | 0 | 0 | 0 | 0 | 0 | 0 | 0 | 0 | 0 | 0 | 0 | 0 | 0 | 0 | 0 | 0 | 0 | 0 | 0 | 0 | 0 | 0
5 | 0 | 0 | 0 | 0 | 0 | 1 | 0 | 0 | 0 | 0 | 0 | 0 | 0 | 0 | 0 | 0 | 0 | 0 | 0 | 0 | 0 | 0 | 0 | 0 | 1 | 0 | 0 | 0 | 0 | 0 | 0 | 0 | 0 | 0 | 0 | 0 | 0 | 0 | 0 | 0 | 0 | 0 | 0 | 0 | 0 | 0 | 0 | 0 | 0 | 0 | 0 | 0 | 0 | 0 | 0 | 0 | 0 | 1
6 | 0 | 0 | 0 | 0 | 0 | 0 | 1 | 1 | 0 | 0 | 0 | 1 | 0 | 0 | 0 | 0 | 0 | 0 | 0 | 0 | 0 | 0 | 0 | 0 | 0 | 1 | 0 | 1 | 1 | 1 | 1 | 0 | 0 | 0 | 0 | 0 | 0 | 0 | 0 | 0 | 0 | 0 | 0 | 0 | 0 | 0 | 0 | 0 | 0 | 0 | 0 | 0 | 0 | 0 | 0 | 0 | 0 | 0
7 | 0 | 0 | 0 | 0 | 0 | 0 | 0 | 0 | 0 | 0 | 0 | 0 | 0 | 0 | 0 | 0 | 0 | 0 | 0 | 0 | 0 | 0 | 0 | 0 | 0 | 0 | 0 | 0 | 0 | 0 | 0 | 0 | 0 | 0 | 0 | 0 | 0 | 0 | 0 | 0 | 0 | 0 | 0 | 0 | 0 | 0 | 0 | 0 | 0 | 0 | 0 | 0 | 0 | 0 | 0 | 0 | 0 | 0
8 | 0 | 0 | 0 | 0 | 0 | 0 | 0 | 0 | 1 | 0 | 0 | 0 | 0 | 0 | 0 | 0 | 0 | 0 | 0 | 0 | 0 | 0 | 0 | 0 | 0 | 0 | 0 | 0 | 0 | 0 | 0 | 0 | 0 | 0 | 0 | 0 | 0 | 0 | 0 | 0 | 0 | 0 | 0 | 0 | 0 | 0 | 0 | 0 | 0 | 0 | 0 | 0 | 0 | 0 | 0 | 0 | 0 | 0
9 | 0 | 0 | 0 | 0 | 0 | 0 | 0 | 0 | 0 | 1 | 0 | 0 | 0 | 0 | 0 | 0 | 0 | 0 | 0 | 0 | 0 | 0 | 0 | 0 | 0 | 0 | 0 | 0 | 0 | 0 | 0 | 1 | 0 | 1 | 1 | 0 | 0 | 0 | 0 | 0 | 0 | 0 | 0 | 0 | 0 | 0 | 0 | 0 | 0 | 0 | 0 | 0 | 0 | 0 | 0 | 0 | 0 | 0
10 | 0 | 0 | 0 | 0 | 0 | 0 | 0 | 0 | 0 | 0 | 1 | 0 | 0 | 0 | 0 | 0 | 0 | 0 | 0 | 0 | 0 | 0 | 0 | 0 | 0 | 0 | 0 | 0 | 0 | 0 | 0 | 0 | 0 | 0 | 0 | 1 | 0 | 0 | 0 | 0 | 0 | 0 | 0 | 0 | 0 | 0 | 0 | 0 | 0 | 0 | 0 | 0 | 0 | 0 | 0 | 0 | 0 | 0
11 | 0 | 0 | 0 | 0 | 0 | 0 | 0 | 0 | 0 | 0 | 0 | 0 | 0 | 0 | 0 | 0 | 0 | 0 | 0 | 0 | 0 | 0 | 0 | 0 | 0 | 0 | 0 | 0 | 0 | 0 | 0 | 0 | 0 | 0 | 0 | 0 | 1 | 1 | 0 | 0 | 0 | 0 | 0 | 0 | 0 | 0 | 0 | 0 | 0 | 0 | 0 | 0 | 0 | 0 | 0 | 0 | 0 | 0
12 | 0 | 0 | 0 | 0 | 0 | 0 | 0 | 0 | 0 | 0 | 0 | 0 | 0 | 0 | 0 | 0 | 0 | 0 | 0 | 0 | 0 | 0 | 0 | 0 | 0 | 0 | 0 | 0 | 0 | 0 | 0 | 0 | 0 | 0 | 0 | 0 | 0 | 0 | 0 | 0 | 1 | 1 | 1 | 0 | 0 | 0 | 0 | 0 | 0 | 0 | 0 | 0 | 0 | 0 | 0 | 0 | 0 | 0
13 | 0 | 0 | 0 | 0 | 0 | 0 | 0 | 0 | 0 | 0 | 0 | 0 | 0 | 1 | 0 | 0 | 0 | 0 | 0 | 0 | 0 | 0 | 0 | 0 | 0 | 0 | 0 | 0 | 0 | 0 | 0 | 0 | 0 | 0 | 0 | 0 | 0 | 0 | 0 | 0 | 0 | 0 | 0 | 0 | 0 | 0 | 0 | 0 | 0 | 0 | 0 | 0 | 0 | 0 | 0 | 0 | 0 | 0
14 | 0 | 0 | 0 | 0 | 0 | 0 | 0 | 0 | 0 | 0 | 0 | 0 | 0 | 0 | 1 | 0 | 0 | 0 | 0 | 0 | 0 | 0 | 0 | 0 | 0 | 0 | 0 | 0 | 0 | 0 | 0 | 0 | 0 | 0 | 0 | 0 | 0 | 0 | 0 | 0 | 0 | 0 | 0 | 1 | 1 | 0 | 0 | 0 | 0 | 0 | 0 | 0 | 0 | 0 | 0 | 0 | 0 | 0
15 | 0 | 0 | 0 | 0 | 0 | 0 | 0 | 0 | 0 | 0 | 0 | 0 | 0 | 0 | 0 | 1 | 0 | 0 | 0 | 0 | 0 | 0 | 0 | 0 | 0 | 0 | 0 | 0 | 0 | 0 | 0 | 0 | 0 | 0 | 0 | 0 | 0 | 0 | 0 | 0 | 0 | 0 | 0 | 0 | 0 | 1 | 1 | 1 | 1 | 0 | 0 | 0 | 0 | 0 | 0 | 0 | 0 | 0
16 | 0 | 0 | 0 | 0 | 0 | 0 | 0 | 0 | 0 | 0 | 0 | 0 | 0 | 0 | 0 | 0 | 1 | 0 | 0 | 0 | 0 | 0 | 0 | 0 | 0 | 0 | 0 | 0 | 0 | 0 | 0 | 0 | 0 | 0 | 0 | 0 | 0 | 0 | 0 | 0 | 0 | 0 | 0 | 0 | 0 | 0 | 0 | 0 | 0 | 1 | 1 | 0 | 0 | 0 | 0 | 0 | 0 | 0
17 | 0 | 0 | 0 | 0 | 0 | 0 | 0 | 0 | 0 | 0 | 0 | 0 | 0 | 0 | 0 | 0 | 0 | 1 | 0 | 0 | 0 | 0 | 0 | 0 | 0 | 0 | 0 | 0 | 0 | 0 | 0 | 0 | 0 | 0 | 0 | 0 | 0 | 0 | 0 | 0 | 0 | 0 | 0 | 0 | 0 | 0 | 0 | 0 | 0 | 0 | 0 | 1 | 1 | 0 | 0 | 0 | 0 | 0
18 | 0 | 0 | 0 | 0 | 0 | 0 | 0 | 0 | 0 | 0 | 0 | 0 | 0 | 0 | 0 | 0 | 0 | 0 | 1 | 0 | 0 | 1 | 0 | 0 | 0 | 0 | 0 | 0 | 0 | 0 | 0 | 0 | 0 | 0 | 0 | 0 | 0 | 0 | 0 | 0 | 0 | 0 | 0 | 0 | 0 | 0 | 0 | 0 | 0 | 0 | 0 | 0 | 0 | 0 | 0 | 0 | 0 | 0
19 | 0 | 0 | 0 | 0 | 0 | 0 | 0 | 0 | 0 | 0 | 0 | 0 | 0 | 0 | 0 | 0 | 0 | 0 | 0 | 1 | 0 | 0 | 0 | 0 | 0 | 0 | 0 | 0 | 0 | 0 | 0 | 0 | 0 | 0 | 0 | 0 | 0 | 0 | 0 | 0 | 0 | 0 | 0 | 0 | 0 | 0 | 0 | 0 | 0 | 0 | 0 | 0 | 0 | 1 | 1 | 0 | 0 | 0
20 | 0 | 0 | 0 | 0 | 0 | 0 | 0 | 0 | 0 | 0 | 0 | 0 | 0 | 0 | 0 | 0 | 0 | 0 | 0 | 0 | 1 | 0 | 0 | 0 | 0 | 0 | 0 | 0 | 0 | 0 | 0 | 0 | 0 | 0 | 0 | 0 | 0 | 0 | 0 | 0 | 0 | 0 | 0 | 0 | 0 | 0 | 0 | 0 | 0 | 0 | 0 | 0 | 0 | 0 | 0 | 0 | 0 | 0
21 | 0 | 0 | 0 | 0 | 0 | 0 | 0 | 0 | 0 | 0 | 0 | 0 | 0 | 0 | 0 | 0 | 0 | 0 | 0 | 0 | 0 | 0 | 0 | 0 | 0 | 0 | 0 | 0 | 0 | 0 | 0 | 0 | 0 | 0 | 0 | 0 | 0 | 0 | 0 | 0 | 0 | 0 | 0 | 0 | 0 | 0 | 0 | 0 | 0 | 0 | 0 | 0 | 0 | 0 | 0 | 0 | 0 | 0
22 | 0 | 0 | 0 | 0 | 0 | 0 | 0 | 0 | 0 | 0 | 0 | 0 | 0 | 0 | 0 | 0 | 0 | 0 | 0 | 0 | 0 | 0 | 0 | 0 | 0 | 0 | 0 | 0 | 0 | 0 | 0 | 0 | 0 | 0 | 0 | 0 | 0 | 0 | 0 | 0 | 0 | 0 | 0 | 0 | 0 | 0 | 0 | 0 | 0 | 0 | 0 | 0 | 0 | 0 | 0 | 1 | 0 | 0
23 | 0 | 0 | 0 | 0 | 0 | 0 | 0 | 0 | 0 | 0 | 0 | 0 | 0 | 0 | 0 | 0 | 0 | 0 | 0 | 0 | 0 | 0 | 0 | 0 | 0 | 0 | 0 | 0 | 0 | 0 | 0 | 0 | 0 | 0 | 0 | 0 | 0 | 0 | 0 | 0 | 0 | 0 | 0 | 0 | 0 | 0 | 0 | 0 | 0 | 0 | 0 | 0 | 0 | 0 | 0 | 0 | 0 | 0
24 | 0 | 0 | 0 | 0 | 0 | 0 | 0 | 0 | 0 | 0 | 0 | 0 | 0 | 0 | 0 | 0 | 0 | 0 | 0 | 0 | 0 | 0 | 0 | 0 | 0 | 0 | 0 | 0 | 0 | 0 | 0 | 0 | 0 | 0 | 0 | 0 | 0 | 0 | 0 | 0 | 0 | 0 | 0 | 0 | 0 | 0 | 0 | 0 | 0 | 0 | 0 | 0 | 0 | 0 | 0 | 0 | 0 | 0
25 | 0 | 0 | 0 | 0 | 0 | 0 | 0 | 0 | 0 | 0 | 0 | 0 | 0 | 0 | 0 | 0 | 0 | 0 | 0 | 0 | 0 | 0 | 0 | 0 | 0 | 0 | 0 | 0 | 0 | 0 | 0 | 0 | 0 | 0 | 0 | 0 | 0 | 0 | 0 | 0 | 0 | 0 | 0 | 0 | 0 | 0 | 0 | 0 | 0 | 0 | 0 | 0 | 0 | 0 | 0 | 0 | 0 | 0
26 | 0 | 0 | 0 | 0 | 0 | 0 | 0 | 0 | 0 | 0 | 0 | 0 | 0 | 0 | 0 | 0 | 0 | 0 | 0 | 0 | 0 | 0 | 0 | 0 | 0 | 0 | 1 | 0 | 0 | 0 | 0 | 0 | 0 | 0 | 0 | 0 | 0 | 0 | 0 | 0 | 0 | 0 | 0 | 0 | 0 | 0 | 0 | 0 | 0 | 0 | 0 | 0 | 0 | 0 | 0 | 0 | 0 | 0
27 | 0 | 0 | 0 | 0 | 0 | 0 | 0 | 0 | 0 | 0 | 0 | 0 | 0 | 0 | 0 | 0 | 0 | 0 | 0 | 0 | 0 | 0 | 0 | 0 | 0 | 0 | 0 | 0 | 0 | 0 | 0 | 0 | 0 | 0 | 0 | 0 | 0 | 0 | 0 | 0 | 0 | 0 | 0 | 0 | 0 | 0 | 0 | 0 | 0 | 0 | 0 | 0 | 0 | 0 | 0 | 0 | 0 | 0
28 | 0 | 0 | 0 | 0 | 0 | 0 | 0 | 0 | 0 | 0 | 0 | 0 | 0 | 0 | 0 | 0 | 0 | 0 | 0 | 0 | 0 | 0 | 0 | 0 | 0 | 0 | 0 | 0 | 0 | 0 | 0 | 0 | 0 | 0 | 0 | 0 | 0 | 0 | 0 | 0 | 0 | 0 | 0 | 0 | 0 | 0 | 0 | 0 | 0 | 0 | 0 | 0 | 0 | 0 | 0 | 0 | 0 | 0
29 | 0 | 0 | 0 | 0 | 0 | 0 | 0 | 0 | 0 | 0 | 0 | 0 | 0 | 0 | 0 | 0 | 0 | 0 | 0 | 0 | 0 | 0 | 0 | 0 | 0 | 0 | 0 | 0 | 0 | 0 | 0 | 0 | 0 | 0 | 0 | 0 | 0 | 0 | 0 | 0 | 0 | 0 | 0 | 0 | 0 | 0 | 0 | 0 | 0 | 0 | 0 | 0 | 0 | 0 | 0 | 0 | 0 | 0
30 | 0 | 0 | 0 | 0 | 0 | 0 | 0 | 0 | 0 | 0 | 0 | 0 | 0 | 0 | 0 | 0 | 0 | 0 | 0 | 0 | 0 | 0 | 0 | 0 | 0 | 0 | 0 | 0 | 0 | 0 | 0 | 0 | 0 | 0 | 0 | 0 | 0 | 0 | 0 | 0 | 0 | 0 | 0 | 0 | 0 | 0 | 0 | 0 | 0 | 0 | 0 | 0 | 0 | 0 | 0 | 0 | 0 | 0
31 | 0 | 0 | 0 | 0 | 0 | 0 | 0 | 0 | 0 | 0 | 0 | 0 | 0 | 0 | 0 | 0 | 0 | 0 | 0 | 0 | 0 | 0 | 0 | 0 | 0 | 0 | 0 | 0 | 0 | 0 | 0 | 0 | 0 | 0 | 0 | 0 | 0 | 0 | 0 | 0 | 0 | 0 | 0 | 0 | 0 | 0 | 0 | 0 | 0 | 0 | 0 | 0 | 0 | 0 | 0 | 0 | 0 | 0
32 | 0 | 0 | 0 | 0 | 0 | 0 | 0 | 0 | 0 | 0 | 0 | 0 | 0 | 0 | 0 | 0 | 0 | 0 | 0 | 0 | 0 | 0 | 0 | 0 | 0 | 0 | 0 | 0 | 0 | 0 | 0 | 0 | 1 | 0 | 0 | 0 | 0 | 0 | 0 | 0 | 0 | 0 | 0 | 0 | 0 | 0 | 0 | 0 | 0 | 0 | 0 | 0 | 0 | 0 | 0 | 0 | 0 | 0
33 | 0 | 0 | 0 | 0 | 0 | 0 | 0 | 0 | 0 | 0 | 0 | 0 | 0 | 0 | 0 | 0 | 0 | 0 | 0 | 0 | 0 | 0 | 0 | 0 | 0 | 0 | 0 | 0 | 0 | 0 | 0 | 0 | 0 | 0 | 0 | 0 | 0 | 0 | 0 | 0 | 0 | 0 | 0 | 0 | 0 | 0 | 0 | 0 | 0 | 0 | 0 | 0 | 0 | 0 | 0 | 0 | 0 | 0
34 | 0 | 0 | 0 | 0 | 0 | 0 | 0 | 0 | 0 | 0 | 0 | 0 | 0 | 0 | 0 | 0 | 0 | 0 | 0 | 0 | 0 | 0 | 0 | 0 | 0 | 0 | 0 | 0 | 0 | 0 | 0 | 0 | 0 | 0 | 0 | 0 | 0 | 0 | 0 | 0 | 0 | 0 | 0 | 0 | 0 | 0 | 0 | 0 | 0 | 0 | 0 | 0 | 0 | 0 | 0 | 0 | 0 | 0
35 | 0 | 0 | 0 | 0 | 0 | 0 | 0 | 0 | 0 | 0 | 0 | 0 | 0 | 0 | 0 | 0 | 0 | 0 | 0 | 0 | 0 | 0 | 0 | 0 | 0 | 0 | 0 | 0 | 0 | 0 | 0 | 0 | 0 | 0 | 0 | 0 | 0 | 0 | 0 | 0 | 0 | 0 | 0 | 0 | 0 | 0 | 0 | 0 | 0 | 0 | 0 | 0 | 0 | 0 | 0 | 0 | 0 | 0
36 | 0 | 0 | 0 | 0 | 0 | 0 | 0 | 0 | 0 | 0 | 0 | 0 | 0 | 0 | 0 | 0 | 0 | 0 | 0 | 0 | 0 | 0 | 0 | 0 | 0 | 0 | 0 | 0 | 0 | 0 | 0 | 0 | 0 | 0 | 0 | 0 | 0 | 0 | 0 | 0 | 0 | 0 | 0 | 0 | 0 | 0 | 0 | 0 | 0 | 0 | 0 | 0 | 0 | 0 | 0 | 0 | 0 | 0
37 | 0 | 0 | 0 | 0 | 0 | 0 | 0 | 0 | 0 | 0 | 0 | 0 | 0 | 0 | 0 | 0 | 0 | 0 | 0 | 0 | 0 | 0 | 0 | 0 | 0 | 0 | 0 | 0 | 0 | 0 | 0 | 0 | 0 | 0 | 0 | 0 | 0 | 0 | 0 | 0 | 0 | 0 | 0 | 0 | 0 | 0 | 0 | 0 | 0 | 0 | 0 | 0 | 0 | 0 | 0 | 0 | 0 | 0
38 | 0 | 0 | 0 | 0 | 0 | 0 | 0 | 0 | 0 | 0 | 0 | 0 | 0 | 0 | 0 | 0 | 0 | 0 | 0 | 0 | 0 | 0 | 0 | 0 | 0 | 0 | 0 | 0 | 0 | 0 | 0 | 0 | 0 | 0 | 0 | 0 | 0 | 0 | 1 | 1 | 0 | 0 | 0 | 0 | 0 | 0 | 0 | 0 | 0 | 0 | 0 | 0 | 0 | 0 | 0 | 0 | 0 | 0
39 | 0 | 0 | 0 | 0 | 0 | 0 | 0 | 0 | 0 | 0 | 0 | 0 | 0 | 0 | 0 | 0 | 0 | 0 | 0 | 0 | 0 | 0 | 0 | 0 | 0 | 0 | 0 | 0 | 0 | 0 | 0 | 0 | 0 | 0 | 0 | 0 | 0 | 0 | 0 | 0 | 0 | 0 | 0 | 0 | 0 | 0 | 0 | 0 | 0 | 0 | 0 | 0 | 0 | 0 | 0 | 0 | 0 | 0
40 | 0 | 0 | 0 | 0 | 0 | 0 | 0 | 0 | 0 | 0 | 0 | 0 | 0 | 0 | 0 | 0 | 0 | 0 | 0 | 0 | 0 | 0 | 0 | 0 | 0 | 0 | 0 | 0 | 0 | 0 | 0 | 0 | 0 | 0 | 0 | 0 | 0 | 0 | 0 | 0 | 0 | 0 | 0 | 0 | 0 | 0 | 0 | 0 | 0 | 0 | 0 | 0 | 0 | 0 | 0 | 0 | 0 | 0
41 | 0 | 0 | 0 | 0 | 0 | 0 | 0 | 0 | 0 | 0 | 0 | 0 | 0 | 0 | 0 | 0 | 0 | 0 | 0 | 0 | 0 | 0 | 0 | 0 | 0 | 0 | 0 | 0 | 0 | 0 | 0 | 0 | 0 | 0 | 0 | 0 | 0 | 0 | 0 | 0 | 0 | 0 | 0 | 0 | 0 | 0 | 0 | 0 | 0 | 0 | 0 | 0 | 0 | 0 | 0 | 0 | 0 | 0
42 | 0 | 0 | 0 | 0 | 0 | 0 | 0 | 0 | 0 | 0 | 0 | 0 | 0 | 0 | 0 | 0 | 0 | 0 | 0 | 0 | 0 | 0 | 0 | 0 | 0 | 0 | 0 | 0 | 0 | 0 | 0 | 0 | 0 | 0 | 0 | 0 | 0 | 0 | 0 | 0 | 0 | 0 | 0 | 0 | 0 | 0 | 0 | 0 | 0 | 0 | 0 | 0 | 0 | 0 | 0 | 0 | 0 | 0
43 | 0 | 0 | 0 | 0 | 0 | 0 | 0 | 0 | 0 | 0 | 0 | 0 | 0 | 0 | 0 | 0 | 0 | 0 | 0 | 0 | 0 | 0 | 0 | 0 | 0 | 0 | 0 | 0 | 0 | 0 | 0 | 0 | 0 | 0 | 0 | 0 | 0 | 0 | 0 | 0 | 0 | 0 | 0 | 0 | 0 | 0 | 0 | 0 | 0 | 0 | 0 | 0 | 0 | 0 | 0 | 0 | 0 | 0
44 | 0 | 0 | 0 | 0 | 0 | 0 | 0 | 0 | 0 | 0 | 0 | 0 | 0 | 0 | 0 | 0 | 0 | 0 | 0 | 0 | 0 | 0 | 0 | 0 | 0 | 0 | 0 | 0 | 0 | 0 | 0 | 0 | 0 | 0 | 0 | 0 | 0 | 0 | 0 | 0 | 0 | 0 | 0 | 0 | 0 | 0 | 0 | 0 | 0 | 0 | 0 | 0 | 0 | 0 | 0 | 0 | 0 | 0
45 | 0 | 0 | 0 | 0 | 0 | 0 | 0 | 0 | 0 | 0 | 0 | 0 | 0 | 0 | 0 | 0 | 0 | 0 | 0 | 0 | 0 | 0 | 0 | 0 | 0 | 0 | 0 | 0 | 0 | 0 | 0 | 0 | 0 | 0 | 0 | 0 | 0 | 0 | 0 | 0 | 0 | 0 | 0 | 0 | 0 | 0 | 0 | 0 | 0 | 0 | 0 | 0 | 0 | 0 | 0 | 0 | 0 | 0
46 | 0 | 0 | 0 | 0 | 0 | 0 | 0 | 0 | 0 | 0 | 0 | 0 | 0 | 0 | 0 | 0 | 0 | 0 | 0 | 0 | 0 | 0 | 0 | 0 | 0 | 0 | 0 | 0 | 0 | 0 | 0 | 0 | 0 | 0 | 0 | 0 | 0 | 0 | 0 | 0 | 0 | 0 | 0 | 0 | 0 | 0 | 0 | 0 | 0 | 0 | 0 | 0 | 0 | 0 | 0 | 0 | 0 | 0
47 | 0 | 0 | 0 | 0 | 0 | 0 | 0 | 0 | 0 | 0 | 0 | 0 | 0 | 0 | 0 | 0 | 0 | 0 | 0 | 0 | 0 | 0 | 0 | 0 | 0 | 0 | 0 | 0 | 0 | 0 | 0 | 0 | 0 | 0 | 0 | 0 | 0 | 0 | 0 | 0 | 0 | 0 | 0 | 0 | 0 | 0 | 0 | 0 | 0 | 0 | 0 | 0 | 0 | 0 | 0 | 0 | 0 | 0
48 | 0 | 0 | 0 | 0 | 0 | 0 | 0 | 0 | 0 | 0 | 0 | 0 | 0 | 0 | 0 | 0 | 0 | 0 | 0 | 0 | 0 | 0 | 0 | 0 | 0 | 0 | 0 | 0 | 0 | 0 | 0 | 0 | 0 | 0 | 0 | 0 | 0 | 0 | 0 | 0 | 0 | 0 | 0 | 0 | 0 | 0 | 0 | 0 | 0 | 0 | 0 | 0 | 0 | 0 | 0 | 0 | 0 | 0
49 | 0 | 0 | 0 | 0 | 0 | 0 | 0 | 0 | 0 | 0 | 0 | 0 | 0 | 0 | 0 | 0 | 0 | 0 | 0 | 0 | 0 | 0 | 0 | 0 | 0 | 0 | 0 | 0 | 0 | 0 | 0 | 0 | 0 | 0 | 0 | 0 | 0 | 0 | 0 | 0 | 0 | 0 | 0 | 0 | 0 | 0 | 0 | 0 | 0 | 0 | 0 | 0 | 0 | 0 | 0 | 0 | 0 | 0
50 | 0 | 0 | 0 | 0 | 0 | 0 | 0 | 0 | 0 | 0 | 0 | 0 | 0 | 0 | 0 | 0 | 0 | 0 | 0 | 0 | 0 | 0 | 0 | 0 | 0 | 0 | 0 | 0 | 0 | 0 | 0 | 0 | 0 | 0 | 0 | 0 | 0 | 0 | 0 | 0 | 0 | 0 | 0 | 0 | 0 | 0 | 0 | 0 | 0 | 0 | 0 | 0 | 0 | 0 | 0 | 0 | 0 | 0
51 | 0 | 0 | 0 | 0 | 0 | 0 | 0 | 0 | 0 | 0 | 0 | 0 | 0 | 0 | 0 | 0 | 0 | 0 | 0 | 0 | 0 | 0 | 0 | 0 | 0 | 0 | 0 | 0 | 0 | 0 | 0 | 0 | 0 | 0 | 0 | 0 | 0 | 0 | 0 | 0 | 0 | 0 | 0 | 0 | 0 | 0 | 0 | 0 | 0 | 0 | 0 | 0 | 0 | 0 | 0 | 0 | 0 | 0
52 | 0 | 0 | 0 | 0 | 0 | 0 | 0 | 0 | 0 | 0 | 0 | 0 | 0 | 0 | 0 | 0 | 0 | 0 | 0 | 0 | 0 | 0 | 0 | 0 | 0 | 0 | 0 | 0 | 0 | 0 | 0 | 0 | 0 | 0 | 0 | 0 | 0 | 0 | 0 | 0 | 0 | 0 | 0 | 0 | 0 | 0 | 0 | 0 | 0 | 0 | 0 | 0 | 0 | 0 | 0 | 0 | 0 | 0
53 | 0 | 0 | 0 | 0 | 0 | 0 | 0 | 0 | 0 | 0 | 0 | 0 | 0 | 0 | 0 | 0 | 0 | 0 | 0 | 0 | 0 | 0 | 0 | 0 | 0 | 0 | 0 | 0 | 0 | 0 | 0 | 0 | 0 | 0 | 0 | 0 | 0 | 0 | 0 | 0 | 0 | 0 | 0 | 0 | 0 | 0 | 0 | 0 | 0 | 0 | 0 | 0 | 0 | 0 | 0 | 0 | 0 | 0
54 | 0 | 0 | 0 | 0 | 0 | 0 | 0 | 0 | 0 | 0 | 0 | 0 | 0 | 0 | 0 | 0 | 0 | 0 | 0 | 0 | 0 | 0 | 0 | 0 | 0 | 0 | 0 | 0 | 0 | 0 | 0 | 0 | 0 | 0 | 0 | 0 | 0 | 0 | 0 | 0 | 0 | 0 | 0 | 0 | 0 | 0 | 0 | 0 | 0 | 0 | 0 | 0 | 0 | 0 | 0 | 0 | 0 | 0
55 | 0 | 0 | 0 | 0 | 0 | 0 | 0 | 0 | 0 | 0 | 0 | 0 | 0 | 0 | 0 | 0 | 0 | 0 | 0 | 0 | 0 | 0 | 0 | 0 | 0 | 0 | 0 | 0 | 0 | 0 | 0 | 0 | 0 | 0 | 0 | 0 | 0 | 0 | 0 | 0 | 0 | 0 | 0 | 0 | 0 | 0 | 0 | 0 | 0 | 0 | 0 | 0 | 0 | 0 | 0 | 0 | 0 | 0
56 | 0 | 0 | 0 | 0 | 0 | 0 | 0 | 0 | 0 | 0 | 0 | 0 | 0 | 0 | 0 | 0 | 0 | 0 | 0 | 0 | 0 | 0 | 0 | 0 | 0 | 0 | 0 | 0 | 0 | 0 | 0 | 0 | 0 | 0 | 0 | 0 | 0 | 0 | 0 | 0 | 0 | 0 | 0 | 0 | 0 | 0 | 0 | 0 | 0 | 0 | 0 | 0 | 0 | 0 | 0 | 0 | 1 | 0
57 | 0 | 0 | 0 | 0 | 0 | 0 | 0 | 0 | 0 | 0 | 0 | 0 | 0 | 0 | 0 | 0 | 0 | 0 | 0 | 0 | 0 | 0 | 0 | 0 | 0 | 0 | 0 | 0 | 0 | 0 | 0 | 0 | 0 | 0 | 0 | 0 | 0 | 0 | 0 | 0 | 0 | 0 | 0 | 0 | 0 | 0 | 0 | 0 | 0 | 0 | 0 | 0 | 0 | 0 | 0 | 0 | 0 | 0
58 | 0 | 0 | 0 | 0 | 0 | 0 | 0 | 0 | 0 | 0 | 0 | 0 | 0 | 0 | 0 | 0 | 0 | 0 | 0 | 0 | 0 | 0 | 0 | 0 | 0 | 0 | 0 | 0 | 0 | 0 | 0 | 0 | 0 | 0 | 0 | 0 | 0 | 0 | 0 | 0 | 0 | 0 | 0 | 0 | 0 | 0 | 0 | 0 | 0 | 0 | 0 | 0 | 0 | 0 | 0 | 0 | 0 | 0